## ВКК АС
КРУГЛЫЕ КАНАЛЬНЫЕ ВЕНТИЛЯТОРЫ ВКК
Модель вентилятора |  | Мощность двигателя, кВт | Частота вращ. э/дв., об/мин | Макс. производ-ть Q, м³/ч | Макс. давление P max, Па | Цена с НДС, руб. | Регулятор скорости (рекомендуемый)
[7 empty] | Модель | Цена с НДС, руб
| ВКК 100 | 0.082 | 2300 | 250 | 310 | 5654 | СРМ-1 | 3229
[7 empty] | СРС-1 | 3370
| ВКК 125 | 0.082 | 2300 | 320 | 310 | 5666 | СРМ-1 | 3229
[7 empty] | СРС-1 | 3370
| ВКК 160 | 0.085 | 2700 | 700 | 420 | 6567 | СРМ-1 | 3229
[7 empty] | СРС-1 | 3370
| ВКК 200 | 0.135 | 2650 | 950 | 500 | 7366 | СРМ-2 | 3329
[7 empty] | СРС-2 | 3432
| ВКК 250 | 0.135 | 2650 | 950 | 500 | 7931 | СРМ-2 | 3329
[7 empty] | СРС-2 | 3432
| ВКК 315 | 0.225 | 2700 | 1800 | 700 | 11574 | СРМ-2 | 3329
[7 empty] | СРС-2 | 3432
| ВКК 355 | 0 ,190 | 1400 | 2500 | 550 | 26290 | СРМ-2 | 3329
[7 empty] | СРС-2 | 3432
*Указанные цены не являются публичной офертой и могут отличаться от действующих. Пожалуйста, уточняйте цены у менеджеров Коммерческих служб!
<< НАЗАД К СОДЕРЖАНИЮ
Цены действительны с 01.02.2018 г.

## ВКП АС
ПРЯМОУГОЛЬНЫЕ КАНАЛЬНЫЕ ВЕНТИЛЯТОРЫ ВКП
Модель вентилятора |  | Мощность двигателя, кВт | Частота вращ. э/дв., об/мин | Макс. производ-ть Q, м³/ч | Макс. давление P max, Па | Цена с НДС, руб.
| ВКП-40-20-4Е (220В) | 0.33 | 1280 | 1200 | 250 | 16842
| ВКП-40-20-4D (380В) | 0.33 | 1270 | 1200 | 250 | 16549
| ВКП-50-25-4Е (220В) | 0.51 | 1320 | 1600 | 300 | 22951
| ВКП-50-25-4D (380В) | 0.49 | 1300 | 1800 | 310 | 22690
| ВКП-50-25-6Е (220В) | 0.265 | 900 | 1350 | 110 | 22972
| ВКП-50-25-6D (380В) | 0.3 | 930 | 1500 | 120 | 22690
| ВКП 50-30-4Е (220В) | 0.9 | 1330 | 2500 | 390 | 27556
| ВКП 50-30-4D (380В) | 0.87 | 1400 | 2450 | 410 | 27137
| ВКП 50-30-6Е (220В) | 0.32 | 890 | 1420 | 125 | 27429
| ВКП 50-30-6D (380В) | 0.32 | 910 | 1590 | 140 | 27137
| ВКП 60-30-4Е (220В) | 1.6 | 1360 | 2700 | 420 | 38829
| ВКП 60-30-4D (380В) | 1.7 | 1360 | 3500 | 450 | 38266
| ВКП 60-30-6Е (220В) | 0.45 | 900 | 2470 | 230 | 38524
| ВКП 60-30-6D (380В) | 0.45 | 900 | 2470 | 230 | 38266
| ВКП 60-35-4Е (220В) | 2.3 | 1360 | 4300 | 610 | 51263
| ВКП 60-35-4D (380В) | 2.2 | 1360 | 4200 | 620 | 50437
| ВКП 60-35-6Е (220В) | 0.72 | 870 | 2900 | 260 | 45253
| ВКП 70-40-4D (380В) | 3.5 | 1340 | 5600 | 790 | 58743
| ВКП 70-40-6D (380В) | 1.15 | 810 | 4500 | 300 | 48304
| ВКП 80-50-4D (380В) | 4.8 | 1400 | 6500 | 1000 | 106675
| ВКП 80-50-6D (380В) | 2.8 | 870 | 6900 | 430 | 95747
| ВКП 100-50-6D (380В) | 1.8 | 1000 | 8890 | 650 | 114315
ПРЯМОУГОЛЬНЫЕ КАНАЛЬНЫЕ ВЕНТИЛЯТОРЫ ВКП серии Z
Модель вентилятора |  | Мощность двигателя, кВт | Частота вращ. э/дв., об/мин | Макс. производ-ть Q, м³/ч | Макс. давление P max, Па | Цена с НДС, руб.
| ВКП Z 40-20-4D (380В) | 240 | 0.31 | 1230 | 1300 | 21922
| ВКП Z 40-20-4E (220В) | 225 | 0.29 | 1260 | 1000 | 22933
| ВКП Z 50-25-4D (380В) | 310 | 0.56 | 1270 | 1700 | 27003
| ВКП Z 50-25-4E (220В) | 290 | 0.51 | 1250 | 1600 | 45114
| ВКП Z 50-30-4D (380В) | 360 | 0.93 | 1380 | 2500 | 30313
| ВКП Z 50-30-4E (220В) | 355 | 0.78 | 1230 | 2100 | 31861
| ВКП Z 60-30-4D (380В) | 460 | 1.5 | 1310 | 3500 | 45114
| ВКП Z 60-30-4E (220В) | 450 | 1.15 | 1210 | 2800 | 47047
| ВКП Z 60-35-4D (380В) | 590 | 2.5 | 1300 | 4800 | 55279
| ВКП Z 60-35-4E (220В) | 570 | 2.3 | 1290 | 4100 | 66013
| ВКП Z 70-40-4D (380В) | 790 | 3.7 | 1320 | 6000 | 101588
| ВКП Z 70-40-6D (380В) | 380 | 1.1 | 790 | 4000 | 63598
| ВКП Z 80-50-4D (380В) | 1000 | 5.7 | 1140 | 8000 | 114422
| ВКП Z 80-50-6D (380В) | 470 | 2.7 | 830 | 7000 | 106604
| ВКП Z 100-50-4D (380В) | 1200 | 4.9 | 1180 | 6100 | 124784
| ВКП Z 100-50-6D (380В) | 600 | 3.75 | 840 | 8300 | 126741
<< НАЗАД К СОДЕРЖАНИЮ

## ВКР
МОДЕРНИЗИРОВАННЫЙ ВЕНТИЛЯТОРЫ КРЫШНЫЕ РАДИАЛЬНЫЕ (ВКР-М)
Модель вентилятора |  | Частота вращ. э/дв., об/мин | D рабочего колеса | Мощность двигателя, кВт | Q max, м3/ч | Общего назначения
Цена с НДС, руб.
| ВКР-М-5,6 | 1000 | 1,0Дн | 2.2 | 7000 | 44155
|  | 1500 | 1,0Дн | 3 | 10000 | 45520
| ВКР-М-6,3 | 1000 | 1,0Дн | 2.2 | 10000 | 46163
|  | 1500 | 1,0Дн | 5.5 | 14000 | 55347
| ВКР-М-7,1 | 750 | 1,0Дн | 1.1 | 16000 | 113971
|  | 1000 | 1,0Дн | 3 | 20000 | 119278
|  | 1500 | 1,0Дн | 11 | 30000 | 124832
| ВКР-М-8,0 | 1000 | 1,0Дн | 5.5 | 26000 | 93346
|  | 1500 | 1,0Дн | 18.5 | 40000 | 133026
| ВКР-М-9,0 | 750 | 1,0Дн | 4 | 32000 | 125345
|  | 1000 | 1,0Дн | 11 | 42000 | 132177
| ВКР-М-10,0 | 750 | 1,0Дн | 11 | 40000 | 137684
|  | 1000 | 1,0Дн | 18.5 | 60000 | 183480
ВЕНТИЛЯТОРЫ КРЫШНЫЕ ОБЩЕГО И СПЕЦИСПОЛНЕНИЯ ВКР
Модель вентилятора |  | Частота вращ. э/дв., об/мин | D рабочего колеса | Мощность двигателя, кВт | Общего назначения | Специсполнения
[5 empty] | Цена с НДС, руб. | Цена с НДС, руб.
| ВКР-4,0 | 1000 | 1,0Дн | 0.37 |  | 42541
| ВКР-5,0 | 1000 | 1,0Дн | 0.75 |  | 50760
| ВКР-6,3 | 1000 | 1,0Дн | 2.2 |  | 67777
|  |  | 1,1Дн | 3 |  | 83938
|  | 1500 | 1,0Дн | 5.5 |  | 81326
|  |  | 1,05Дн | 7.5 |  | 101298
| ВКР-8,0 | 750 | 1,0Дн | 3 |  | 108577
|  | 1000 | 1,0Дн | 5.5 |  | 126501
|  |  | 1,0Дн | 7.5 |  | 135368
|  |  | 1,05Дн | 7.5 |  | 155674
|  |  | 1.1Дн | 11 |  | 175797
|  | 1500 | 1,0Дн | 18.5 |  | 199027
|  |  | 1.05Дн | 22 |  | 211284
1,1Дн
| ВКР-10,0 | 750 | 1,0Дн | 5.5 |  | 141733
|  |  | 1,0Дн | 7.5 |  | 181554
|  | 1000 | 1,0Дн | 15 |  | 179585
|  |  | 1,0Дн | 18.5 |  | 223888
| ВКР-12,5 | 500 | 1,0Дн | 5.5
|  | 750 | 1,0Дн | 18.5 |  | 309982
ВЕНТИЛЯТОРЫ КРЫШНЫЕ МАЛОРАСХОДНЫЕ ОБЩЕГО ИСПОЛНЕНИЯ
Марка вентилятора |  | P max, Па | N, кВт | n, об/мин | Q max, м3/ч | Общего назначения Цена с НДС, руб.
| ВКМ- 2,25-2Е | 480 | 0.15 | 2800 | 1100 | 18839
| ВКМ- 2,8-2Е | 580 | 0.25 | 2500 | 1800 | 23409
| ВКМ- 3,1-4D | 185 | 0.15 | 1400 | 1700 | 31839
| ВКМ- 3,1-4E | 200 | 0.14 | 1370 | 1650 | 31871
| ВКМ- 3,55-4D | 275 | 0.22 | 1380 | 2200 | 38503
| ВКМ- 3,55-4E | 250 | 0.22 | 1360 | 2200 | 38503
| ВКМ- 4- 4D | 400 | 0.54 | 1350 | 4100 | 36210
| ВКМ- 4- 4Е | 380 | 0.56 | 1350 | 4100 | 37107
| ВКМ- 4,5-4D | 400 | 0.69 | 1280 | 5100 | 48008
| ВКМ- 4,5-4E | 450 | 0.83 | 1340 | 5600 | 46138
| ВКМ- 5- 4D | 490 | 1.56 | 1330 | 6600 | 69732
| ВКМ- 5,6-4D | 690 | 1.8 | 1250 | 10310 | 87408
| ВКМ- 6,3-4D | 900 | 4.8 | 1400 | 13700 | 127829
| ВКМ- 6,3-6D | 420 | 1.2 | 900 | 9500 | 116247
Сертификат соотв. № РОСС RU.СЛ23.Н00035 от 10.04.07 г.; Разрешение на применение ФС по ЭТАН №РРС 00-23558 от 15.02.07 г.
ИСПОЛНЕНИЯ КРЫШНЫХ ВЕНТИЛЯТОРОВ:
О/н - общее назначение (корпус и рабочее колесо - углеродистая сталь с высококачественным полимерным покрытием,конфузор - оцинкованная сталь);
В1 - взрывозащищенный из разнородных металлов (корпус - углеродистая сталь с полимерным покрытием, AL РК и конфузор, электродвигатель - взрывозащищенный)
*Указанные цены не являются публичной офертой и могут отличаться от действующих. Пожалуйста, уточняйте цены у менеджеров Коммерческих служб!
<< НАЗАД К СОДЕРЖАНИЮ
Цены действительны с 28.07.2016 г.

## Аксессуары ВКР_ВКМ
АКСЕССУАРЫ ДЛЯ КРЫШНЫХ ВЕНТИЛЯТОРОВ
Стаканы для крышных вентиляторов
| Стаканы под вентиляторы ВКМ |  | Стаканы под вентиляторы ВКР
| Модель стакана | Цена с НДС, руб. | Модель стакана | Цена с НДС, руб.
| СТм-ВКМ-2,25 | 7419 | Стакан ВКР-3,15 грунт | 3729
| СТм-ВКМ-2,8; 3,1 | 9864 | Стакан ВКР-3,15 ДУ | 4158
| СТм-ВКМ-3,55; 4 | 13173 | Стакан ВКР-3,15 ДУ h=2м | 11791
| СТм-ВКМ-4,5; 5 | 15122 | Стакан ВКР-4,0; 5,0; 6,3 грунт | 5624
| СТм-ВКМ-5,6; 6,3 | 19297 | Стакан ВКР-4,0; 5,0; 6,3 ДУ | 6213
| Стаканы под вентиляторы с шумоглушителем ВКМ |  | Стакан ВКР-4,0; 5,0; 6,3 ДУ h=2м | 18019
| Модель | Цена с НДС, руб. | Стакан ВКР-8,0 грунт | 8217
| СТм-Ш-ВКМ-2,25 | 14096 | Стакан ВКР-8,0 ДУ | 8993
| СТм-Ш-ВКМ-2,8; 3,1 | 18742 | Стакан ВКР-8,0 ДУ h=2м | 24936
| СТм-Ш-ВКМ-3,55; 4 | 25030 | Стакан ВКР-10,0 грунт | 9606
| СТм-Ш-ВКМ-4,5; 5 | 28731 | Стакан ВКР-10,0 ДУ | 10501
| СТм-Ш-ВКМ-5,6; 6,3 | 36665 | Стакан ВКР-10,0 ДУ h=2м | 29209
| Стакан под угловую кровлю |  | Стакан ВКР -12,5 грунт | 11517
| Модель | Цена с НДС, руб. | Стакан ВКР -12,5 ДУ | 12559
| СТм-У-ВКМ-2,25 | 8161 | Стакан ВКР -12,5 ДУ h=2м | 34389
| СТм-У-ВКМ-2,8; 3,1 | 10851 | Поддон для ВКР
| СТм-У-ВКМ-3,55; 4 | 14491 | Модель | Цена с НДС, руб.
| СТм-У-ВКМ-4,5; 5 | 16634 | Поддон ВКР - 3,15 грунт | 1313
| СТм-У-ВКМ-5,6; 6,3 | 21228 | Поддон ВКР- 4,0;5,0;6,3 грунт | 1811
|  |  | Поддон ВКР -8,0 грунт | 2462
|  |  | Поддон ВКР -10,0 грунт | 2998
|  |  | Поддон ВКР - 12,5 грунт | 3613
Клананы и поддоны для ВКР
| Переход для вентиляторов ВКМ |  | Клапаны обратные для ВКР
| Модель | Цена с НДС, руб. | Модель | Цена с НДС, руб.
| Переход ПСм-ВКМ-2,25 | 1502 | Клапаны обратные для ВКР-10 | 2703
| Переход ПСм-ВКМ- 2,8;3,1 | 1999 | Клапаны обратные для ВКР - 12,5 | 3221
| Переход ПСм-ВКМ-3,55; 4,0 | 2896 | Клапаны обратные для ВКР - 4,0 | 1428
| Переход ПСм-ВКМ- 4,5;5,0 | 3444 | Клапаны обратные для ВКР - 5,0 | 1512
| Переход ПСм-ВКМ- 5,6;6,3 | 4969 | Клапаны обратные для ВКР -6,3 | 1743
|  |  | Клапаны обратные для ВКР -8,0 | 2352
*Указанные цены не являются публичной офертой и могут отличаться от действующих. Пожалуйста, уточняйте цены у менеджеров Коммерческих служб!
<< НАЗАД К СОДЕРЖАНИЮ
Цены действительны с 01.03.2016 г.

## ВО
ВЕНТИЛЯТОРЫ ОСЕВЫЕ (СЕРИЯ 01)
Модель вентилятора |  | Мощность двигателя, кВт | Частота вращ. э/дв., об/мин | Макс. производ-ть Q, м³/ч | Макс. давление P max, Па | Цена с НДС, руб.
| ВО 200-4Е (220В) | 29 | 1460 | 490 | 52 | 5401
| ВО 250-4Е (220В) | 50 | 1380 | 1000 | 80 | 5761
| ВО 300-4Е (220В) | 90 | 1370 | 1900 | 60 | 6121
| ВО 350-4Е (220В) | 138 | 1370 | 2980 | 80 | 7562
| ВО 400-4Е (220В) | 180 | 1350 | 3700 | 160 | 8282
| ВО 450-4Е (220В) | 250 | 1380 | 4800 | 110 | 9002
| ВО 500-4Е (220В) | 420 | 1320 | 6950 | 160 | 12603
| ВО 500-4 (380В) | 450 | 1320 | 7000 | 170 | 12603
| ВО 560-4Е (220В) | 550 | 1310 | 8500 | 180 | 14403
| ВО 560-4 (380В) | 650 | 1300 | 8500 | 180 | 14403
| ВО 630-4E (220В) | 810 | 1315 | 12500 | 200 | 21245
| ВО 630-4 (380В) | 860 | 1365 | 13000 | 190 | 21245
ВЕНТИЛЯТОРЫ ОСЕВЫЕ (СЕРИЯ 02)
Модель вентилятора |  | Мощность двигателя, кВт | Частота вращ. э/дв., об/мин | Макс. производ-ть Q, м³/ч | Макс. давление P max, Па | Цена с НДС, руб.
| ВО 200-4Е-02 (220В) | 29 | 1460 | 490 | 52 | 5401
| ВО 250-4Е-02 (220В) | 50 | 1380 | 1000 | 80 | 5761
| ВО 300-4Е-02 (220В) | 90 | 1370 | 1900 | 60 | 6121
| ВО 350-4Е-2 (220В) | 138 | 1370 | 2980 | 80 | 7562
| ВО 400-4Е-2 (220В) | 180 | 1350 | 3700 | 160 | 8282
| ВО 450-4Е-02 (220В) | 250 | 1380 | 4800 | 110 | 9002
| ВО 500-4Е-02 (220В) | 420 | 1320 | 6950 | 160 | 12603
| ВО 500-4-02 (380В) | 450 | 1320 | 7000 | 170 | 12603
| ВО 560-4Е-02 (220В) | 550 | 1310 | 8500 | 180 | 14403
| ВО 560-4-02 (380В) | 650 | 1300 | 8500 | 180 | 14403
| ВО 630-4Е-02 (220В) | 810 | 1315 | 12500 | 200 | 21245
| ВО 630-4-02 (380В) | 860 | 1365 | 13000 | 190 | 21245
ВЕНТИЛЯТОРЫ ОСЕВЫЕ (СЕРИЯ 03)
Модель вентилятора |  | Мощность двигателя, кВт | Частота вращ. э/дв., об/мин | Макс. производ-ть Q, м³/ч | Макс. давление P max, Па | Цена с НДС, руб.
| ВО 200-4Е-03 (220В) | 29 | 1460 | 490 | 52 | 8282
| ВО 250-4Е-03 (220В) | 50 | 1380 | 1000 | 80 | 9362
| ВО 300-4Е-03 (220В) | 90 | 1370 | 1900 | 60 | 10442
| ВО 350-4Е-03 (220В) | 138 | 1370 | 2980 | 80 | 12963
| ВО 400-4Е-03 (220В) | 180 | 1350 | 3700 | 160 | 14763
| ВО 450-4Е-03 (220В) | 250 | 1380 | 4800 | 110 | 16203
| ВО 500-4Е-03 (220В) | 420 | 1320 | 6950 | 160 | 21605
| ВО 500-4-03 (380В) | 450 | 1320 | 7000 | 170 | 21605
| ВО 560-4Е-03 (220В) | 550 | 1310 | 8500 | 180 | 25926
| ВО 560-4-03 (380В) | 650 | 1300 | 8500 | 180 | 25926
| ВО 630-4Е-03 (220В) | 810 | 1315 | 12500 | 200 | 32407
| ВО 630-4-03 (380В) | 860 | 1365 | 13000 | 190 | 32407
Гарантийный срок на осевые вентиляторы - 18 месяцев.
*Указанные цены не являются публичной офертой и могут отличаться от действующих. Пожалуйста, уточняйте цены у менеджеров Коммерческих служб!
<< НАЗАД К СОДЕРЖАНИЮ
Цены действительны с 28.07.2016г.

## ВР 300-45, ВЦ 14-46, ВР 86-77
ВЕНТИЛЯТОРЫ РАДИАЛЬНЫЕ СРЕДНЕГО ДАВЛЕНИЯ ВР 300-45, ВЦ 14-46 ОБЩЕГО И СПЕЦИАЛЬНОГО НАЗНАЧЕНИЯ
Модель вентилятора |  | Частота вращ. э/дв., об/мин | D рабочего колеса | Мощность двигателя, кВт | ВР 300-45 (14-46)
Общепромышленные
[5 empty] | ОН | К1 | К2 | Ж2 | К1Ж2
| ВР 300-45-2,0 | 1500 | 1,0Дн | 0.18 | 11028 | 18774 |  | 16098
|  |  | 1,0Дн | 0.25 | 11229 | 19556 |  | 16960
|  |  | 1,0Дн | 0.37 | 11661 | 19736 |  | 16477
|  | 3000 | 1,0Дн | 1.5 | 14182 | 22892 |  | 19446
|  |  | 1,0Дн | 2.2 | 15588 | 26734 |  | 19448
| BP 300-45-2,5 | 1500 | 1,0Дн | 0.55 | 13414 | 23840 |  | 18795
|  |  | 1,0Дн | 0.75 | 14339 | 26167 |  | 19141
|  | 3000 | 1,0Дн | 3 | 18748 | 33491 |  | 23198
|  |  | 1,0Дн | 4 | 21844 | 37570 |  | 27384
|  |  | 1,0Дн | 5.5 | 24372 | 39663 |  | 33371
| ВР 300-45-3,15 | 1000 | 1,0Дн | 0.37 | 15092 | 30061 |  | 19483
|  |  | 1,0Дн | 0.55 | 15135 | 33835 |  | 19483
|  |  | 1,0Дн | 0.75 | 16061 | 34187 |  | 21499
|  | 1500 | 1,0Дн | 1.5 | 17300 | 37637 |  | 20374
|  |  | 1,0Дн | 2.2 | 19452 | 39232 |  | 22477
| ВР 300-45-4,0 | 1000 | 1,0Дн | 1.1 | 21959 | 48411 |  | 27549
|  |  | 1,0Дн | 1.5 | 24116 | 49818 |  | 30340
|  |  | 1,0Дн | 2.2 | 26738 | 53606 |  | 38088
|  | 1500 | 1,0Дн | 4 | 28437 | 54650 |  | 33383
|  |  | 1,0Дн | 5.5 | 32381 | 58539 |  | 41663
|  |  | 1,0Дн | 7.5 | 41006 | 69519 |  | 47733
| ВЦ 14-46-5,0 | 1000 | 1,0Дн | 4 | 43695 | 87874 |  | 57122
|  |  | 1,0Дн | 5.5 | 48291 | 91687 |  | 72939
|  |  | 1,0Дн | 7.5 | 52649 | 95213 |  | 74651
|  | 1500 | 1,0Дн | 11 | 55768 | 102287 |  | 64594
|  |  | 1,0Дн | 15 | 74417 | 122641 |  | 100084
|  |  | 1,0Дн | 18.5 | 83269 | 130449 |  | 97812
|  |  | 1,0Дн | 22 | 98148 | 146148 |  | 130111
|  |  | 1,0Дн | 30 | 138365 | 169978 |  | 140731
| ВЦ 14-46-6,3 | 750 | 1,0Дн | 5.5 | 67048 | 127704 |  | 82114
|  |  | 1,0Дн | 7.5 | 82131 | 138691 |  | 108364
|  |  | 1,0Дн | 11 | 93044 | 155450 |  | 129162
|  | 1000 | 1,0Дн | 11 | 82754 | 143975 |  | 102847
|  |  | 1,0Дн | 15 | 94719 | 154147 |  | 113835
|  |  | 1,0Дн | 18.5 | 112347 | 176080 |  | 154710
|  |  | 1,0Дн | 22 | 136505 | 199509 |  | 171605
Модель вентилятора |  | Частота вращ. э/дв., об/мин | D рабочего колеса | Мощность двигателя, кВт | ВР 300-45 (14-46)
Взрывозащищенные
[5 empty] | В2 | В1 | В1Ж2 | ВК1 | ВК1Ж2
| ВР 300-45-2,0 | 1500 | 1,0Дн | 0.25 | 26670 | 23300 |  | 32355
|  |  | 1,0Дн | 0.37 | 27784 | 23300 |  | 32355
|  | 3000 | 1,0Дн | 1.5 | 31759 | 27182 |  | 36789
|  |  | 1,0Дн | 2.2 | 31759 | 32770 |  | 42377
| BP 300-45-2,5 | 1500 | 1,0Дн | 0.55 | 32468 | 25817 |  | 37724
|  |  | 1,0Дн | 0.75 | 32468 | 25609 |  | 37524
|  | 3000 | 1,0Дн | 3 | 43939 | 33885 |  | 45933
|  |  | 1,0Дн | 4 | 44379 | 41398 |  | 53879
|  |  | 1,0Дн | 5.5 | 50763 | 42836 |  | 54970
| ВР 300-45-3,15 | 1000 | 1,0Дн | 0.37 | 36105 | 26812 |  | 45323
|  |  | 1,0Дн | 0.55 | 36105 | 27173 |  | 45685
|  |  | 1,0Дн | 0.75 | 37564 | 29799 |  | 48516
|  | 1500 | 1,0Дн | 1.5 | 37564 | 29795 |  | 48516
|  |  | 1,0Дн | 2.2 | 41803 | 35888 |  | 54539
| ВР 300-45-4,0 | 1000 | 1,0Дн | 1.1 | 44232 | 34693 |  | 61520
|  |  | 1,0Дн | 1.5 | 54339 | 41014 |  | 66037
|  |  | 1,0Дн | 2.2 | 56145 | 49010 |  | 74146
|  | 1500 | 1,0Дн | 4 | 62119 | 48588 |  | 73774
|  |  | 1,0Дн | 5.5 | 68853 | 56177 |  | 80236
|  |  | 1,0Дн | 7.5 | 91421 | 84566 |  | 112318
| ВЦ 14-46-5,0 | 1000 | 1,0Дн | 4 | 86943 | 67009 |  | 107446
|  |  | 1,0Дн | 5.5 | 109646 | 96223 |  | 137580
|  |  | 1,0Дн | 7.5 | 115266 | 106797 |  | 147916
|  | 1500 | 1,0Дн | 11 | 115262 | 114401 |  | 155525
|  |  | 1,0Дн | 15 | 138609 | 141167 |  | 182887
|  |  | 1,0Дн | 18.5 | 168504 | 149200 |  | 190921
|  |  | 1,0Дн | 22 | 173930 | 159285 |  | 202464
|  |  | 1,0Дн | 30 | 219305 | 216097 |  | 267696
| ВЦ 14-46-6,3 | 750 | 1,0Дн | 5.5 | 117192 | 122983 |  | 180063
|  |  | 1,0Дн | 7.5 | 157296 | 135957 |  | 193278
|  |  | 1,0Дн | 11 | 171040 | 162009 |  | 218354
|  | 1000 | 1,0Дн | 11 | 152761 | 168488 |  | 224834
|  |  | 1,0Дн | 15 | 155334 | 157043 |  | 214375
|  |  | 1,0Дн | 18.5 | 200374 | 212921 |  | 269189
|  |  | 1,0Дн | 22 | 284055 | 271525 |  | 332313
ВЕНТИЛЯТОРЫ РАДИАЛЬНЫЕ НИЗКОГО ДАВЛЕНИЯ ВР 86-77 ОБЩЕГО И СПЕЦИАЛЬНОГО НАЗНАЧЕНИЯ
Модель вентилятора |  | Частота вращ. э/дв., об/мин | D рабочего колеса | Мощность двигателя, кВт | ВР 86-77м
Общепромышленные
[5 empty] | ОН | К1 | К2 | Ж2 | К1Ж2
| BP-86-77м-2,5 | 1500 | 1,0Дн | 0.12 | 10987 | 22424
|  |  | 1,0Дн | 0.18 | 11110 | 22887
|  |  | 1,0Дн | 0.25 | 11570 | 23605 |  | 17181 | 29067
|  | 3000 | 1,0Дн | 0.55 | 12164 | 24440 |  | 17265 | 29517
| BP-86-77м-2,8 | 1500 | 1,0Дн | 0.12 | 12433 | 28578
|  |  | 1,0Дн | 0.25 |  | 30704 |  | 16753 | 28494
|  | 3000 | 1,0Дн | 0.75 | 15027 | 30704 |  | 18653 | 30325
|  |  | 1,0Дн | 1.1 |  | 32653 |  | 19253 | 30925
|  |  | 1,0Дн | 1.5 |  | 34261 |  | 21987 | 33830
| ВР-86-77м-3,15 | 1500 | 1,0Дн | 0.25 | 13956 | 31529 |  | 18423 | 31384
|  | 3000 | 1,0Дн | 1.1 | 17675 | 34576 |  | 21231 | 33227
|  |  | 1,0Дн | 1.5 | 17700 | 35006 |  | 23238 | 35153
| BP-86-77м-3,55 | 1500 | 1,0Дн | 0.37 | 16447 | 39864
|  |  | 1,0Дн | 0.55 |  | 41840 |  | 22896 | 42126
|  | 3000 | 1,0Дн | 2.2 | 23833 | 50229 |  | 27528 | 47003
|  |  | 1,0Дн | 3 |  | 51319 |  | 31623 | 51144
| ВР-86-77м-4,0 | 1500 | 1,0Дн | 0.75 | 18999 | 50728 |  | 23192 | 38257
|  |  | 1,0Дн | 1.1 | 20533 | 51528 |  | 25926 | 56715
|  | 3000 | 1,0Дн | 5.5 | 29348 | 64668 |  | 32937 | 56468
| BP-86-77м-4,5 | 1500 | 1,0Дн | 0.55 |  | 62116 |  | 31420 | 57708
|  |  | 1,0Дн | 1.1 | 29676 | 63228 |  | 32332 | 60713
|  |  | 1,0Дн | 1.5 |  | 67511 |  | 33208 | 61579
|  | 3000 | 1,0Дн | 7.5 | 47820 | 84564 |  | 52181 | 81352
| BP-86-77м-5,0 | 1000 | 1,0Дн | 0.55 | 25790
|  |  | 1,0Дн | 0.75 | 28261
|  | 1500 | 1,0Дн | 1.5 | 28710
|  |  | 1,0Дн | 2.2 | 32331
| ВР-86-77м-5,6 | 1000 | 1,0Дн | 0.75 | 36178
|  | 1500 |  | 3 | 45779
| BP-86-77м-6,3 | 1000 | 1,0Дн | 1.5 | 39506
|  |  |  | 2.2 | 43357
|  | 1500 |  | 5.5 | 53568
|  |  |  | 7.5 | 62109
| ВР-86-77м-7,1 | 750 | 1,0Дн | 1.1 | 67759
|  | 1000 |  | 3 | 79816
|  | 1500 |  | 11 | 93469
| BP-86-77м-8,0 | 750 | 1,0Дн | 2.2 | 84930
|  | 1000 |  | 5.5 | 93699
|  |  |  | 7.5 | 102049
|  | 1500 |  | 18.5 | 129255
| BP-86-77м-9,0 | 750 | 1,0Дн | 4 | 118077
|  | 1000 |  | 11 | 152709
| BP-86-77м-10,0 | 750 | 1,0Дн | 7.5 | 136652
|  | 1000 |  | 15 | 149947
| BP-86-77м-11,2 | 750 | 1,0Дн | 15 | 213496
|  | 1000 |  | 30 | 256870
| BP-86-77м-12,5 | 750 | 1,0Дн | 18.5 | 255458
|  |  | 1,0Дн | 22 | 266665
|  |  | 1,0Дн | 30 | 310493
Модель вентилятора |  | Частота вращ. э/дв., об/мин | D рабочего колеса | Мощность двигателя, кВт | ВР 86-77м
Взрывозащищенные
[5 empty] | В2 | В1 | В1Ж2 | ВК1 | ВК1Ж2
| BP-86-77м-2,5 | 1500 | 1,0Дн | 0.18
|  |  | 1,0Дн | 0.25 | 30322 | 24962 | 29517 | 37386 | 48355
|  | 3000 | 1,0Дн | 0.55 | 31402 | 25473 | 29517 | 37897 | 48355
| BP-86-77м-2,8 | 1500 | 1,0Дн | 0.25 | 32843 | 25816 |  | 37231
|  | 3000 | 1,0Дн | 0.75 | 33800 | 26707 | 31461 | 38124 | 51991
|  |  | 1,0Дн | 1.1 | 33800 | 26707 | 31461 | 38124 | 51991
|  |  | 1,0Дн | 1.5 | 37067 | 29738 | 34464 | 41092 | 55598
| ВР-86-77м-3,15 | 1500 | 1,0Дн | 0.25 | 34548 | 27246 | 31384 | 45378 | 56101
|  | 3000 | 1,0Дн | 1.1 | 37397 | 29081 | 33227 | 46641 | 57740
|  |  | 1,0Дн | 1.5 | 39432 | 32008 | 35228 | 49642 | 59457
| BP-86-77м-3,55 | 1500 | 1,0Дн | 0.37 | 39480 | 29975 |  | 47971
|  |  | 1,0Дн | 0.55 | 40429 | 30842 | 35988 | 48879 | 66217
|  | 3000 | 1,0Дн | 2.2 | 44374 | 34325 | 39376 | 52345 | 70400
|  |  | 1,0Дн | 3 | 51777 | 41162 | 45876 | 58963 | 77978
| ВР-86-77м-4,0 | 1500 | 1,0Дн | 0.75 | 44578 | 31904 | 38257 | 64350 | 76707
|  |  | 1,0Дн | 1.1 | 46055 | 34643 | 41490 | 67552 | 78079
|  | 3000 | 1,0Дн | 5.5 | 62268 | 50485 | 56468 | 82738 | 99526
| BP-86-77м-4,5 | 1500 | 1,0Дн | 0.55 | 51013 | 38091 | 42102 | 66014 | 83444
|  |  | 1,0Дн | 1.1 | 54288 | 41127 | 45118 | 68914 | 87000
|  |  | 1,0Дн | 1.5 | 54288 | 41127 | 45118 | 68914 | 87000
|  | 3000 | 1,0Дн | 7.5 | 78569 | 63413 | 66471 | 90647 | 112552
Модель вентилятора |  | Частота вращ. э/дв., об/мин | D рабочего колеса | Мощность двигателя, кВт | ВР-86-77
Общепромышленные
[5 empty] | ОН | К1 | К2 | Ж2 | К1Ж2
| ВР-86-77-5,0 | 1000 | 1,0Дн | 0.55 |  | 64181 |  | 35337 | 75360
|  |  |  | 0.75 |  | 64393 |  | 38328 | 78347
|  |  |  | 1.1 |  |  |  | 39000
|  | 1500 |  | 1.5 |  | 68044
|  |  |  | 2.2 |  | 69727 |  | 40326 | 80947
|  |  |  | 3 |  |  | 37798 |  | 84425
| ВР-86-77-6,3 | 1000 | 1,0Дн | 2.2 |  | 96814 |  | 51351 | 108482
|  |  |  | 3 |  | 112114
|  | 1500 |  | 5.5 |  | 102284 |  | 58252 | 116893
|  |  |  | 7.5 |  | 114101 | 56079 | 63901 | 122392
| ВР-86-77-8,0 | 750 | 1,0Дн | 3
|  | 1000 |  | 5.5 |  | 253148 |  | 115732 | 323853
|  |  |  | 7.5 |  | 265656 |  | 117672 | 326552
|  | 1500 |  | 18.5 |  | 292439 |  | 140960 | 372056
|  |  |  | 22 |  |  |  | 151760
| ВР 86-77-10,0 | 750 | 1,0Дн | 7.5 |  | 322779 |  | 167399 | 370536
|  |  |  | 11 |  | 329097 |  | 174505 | 376020
|  | 1000 |  | 15 |  | 327744 |  | 172632
|  |  |  | 18.5 |  | 352264 |  | 187613 | 401120
|  |  |  | 22 |  | 376491 |  | 208831 | 433590
Модель вентилятора |  | Частота вращ. э/дв., об/мин | D рабочего колеса | Мощность двигателя, кВт | ВР 300-45 (14-46)
Взрывозащищенные
[5 empty] | В2 | В1 | В1Ж2 | ВК1 | ВК1Ж2
| ВР-86-77-5,0 | 1000 | 1,0Дн | 0.55 | 57140 | 39597 | 49472 | 77256 | 79332
|  |  | 1,0Дн | 0.75 | 59249 | 42378 | 52113 | 82288 | 81470
|  |  | 1,0Дн | 1.1 | 60290 | 42378 | 52718 | 82288
|  | 1500 | 1,0Дн | 1.5 |  |  | 52718 | 82288
|  |  | 1,0Дн | 2.2 | 63817 | 48684 | 61061 | 86620 | 86616
|  |  | 1,0Дн | 3 |  |  | 68270
| ВР-86-77-6,3 | 1000 | 1,0Дн | 2.2 | 83493 | 64223 | 75223 | 120755
|  |  | 1,0Дн | 3 |  | 71355 |  | 128940
|  | 1500 | 1,0Дн | 5.5 | 95920 | 71712 | 83167 | 129338 | 126711
|  |  | 1,0Дн | 7.5 | 117958 | 101154 | 103222 | 159744 | 161776
| ВР-86-77-8,0 | 750 |  | 3 |  | 103650
|  | 1000 | 1,0Дн | 5.5 | 200006 | 134244 | 234799 | 305356 | 296852
|  |  | 1,0Дн | 7.5 | 205215 | 144963 | 242167 | 316075 | 307060
|  | 1500 | 1,0Дн | 18.5 | 250817 | 188924 | 348481 | 360650
|  |  | 1,0Дн | 22 | 253324 | 199428 |  | 371072
| ВР 86-77-10,0 | 750 | 1,0Дн | 7.5 | 249916 | 185873 | 298137 | 374759
|  |  | 1,0Дн | 11 | 255292 | 212881 | 316599 | 401774 | 376545
|  | 1000 | 1,0Дн | 15 | 259088 | 207732 |  | 396625 | 371641
|  |  | 1,0Дн | 18.5 | 287763 | 267118 |  | 456308
|  |  | 1,0Дн | 22 | 367209 | 328599 | 294075
Возможные исполнения радиальных вентиляторов по области применения:
О/н - общее назначение (оцинкован. сталь, углеродистая ст. с ЛКП); В1 - взрывозащищенный из разнородных металлов; В2 - взрывозащищенный из алюминиевых сплавов;
ВК1 - взрывозащищенный коррозионностойкий (нержавеющая сталь, латунь); К1 - коррозионностойкий из нержавеющей стали;
Ж2 - теплостойкий (перемещаемый воздух до 200 град. С); К1Ж2 - коррозионностойкий теплостойкий (нержавеющая сталь, латунь, до 200 град. С)
ВК1Ж2 - взрывозащ. коррозионност.теплостойкий (нерж. сталь, латунь, взр. э/д, до 200 град. С)
Цены на вентиляторы с D рабочего колеса=0,9;0,95;1,05;1,1 - предоставляются по запросу.
*Указанные цены не являются публичной офертой и могут отличаться от действующих. Пожалуйста, уточняйте цены у менеджеров Коммерческих служб!
<< НАЗАД К СОДЕРЖАНИЮ
Цены действительны с 28.07.2016 г.

## ВР 280-46 ДУ
ВЕНТИЛЯТОРЫ РАДИАЛЬНЫЕ ДЫМОУДАЛЕНИЯ ВР 280-46 ДУ среднего давления
Модель вентилятора |  | Частота вращ. э/дв., об/мин | D рабочего колеса | Мощность двигателя, кВт | ДУ-02, 400ºС | ДУ-01, 600ºС
[5 empty] | Цена с НДС, руб. | Цена с НДС, руб.
| ВР 280-46-4,0 | 1000 | 1,0Дн | 1.1 | 27390 | 30432
|  |  | 1,0Дн | 1.5 | 30232 | 33593
|  |  | 1,0Дн | 2.2 | 38105 | 42337
|  | 1500 | 1,0Дн | 4 | 34954 | 38838
|  |  | 1,0Дн | 5.5 | 41579 | 46199
|  |  | 1,0Дн | 7.5 | 47713 | 53016
| ВР 280-46-5,0 | 1000 | 1,0Дн | 4 | 52142 | 57356
|  |  | 1,0Дн | 5.5 | 53636 | 59596
|  |  | 1,0Дн | 7.5 | 69215 | 76907
|  | 1500 | 1,0Дн | 11 | 63745 | 83770
|  |  | 1,0Дн | 15 | 99625 | 97131
|  |  | 1,0Дн | 18.5 | 97215 | 108017
|  |  | 1,0Дн | 22 | 123058 | 136735
|  |  | 1,0Дн | 30 | 137145
| ВР 280-46-6,3 | 750 | 1,0Дн | 5.5 | 82932 | 92144
|  |  | 1,0Дн | 7.5 | 88522 | 98358
|  |  | 1,0Дн | 11 | 110808 | 123120
|  | 1000 | 1,0Дн | 11 | 89992 | 99988
|  |  | 1,0Дн | 15 | 92524 | 118979
|  |  | 1,0Дн | 18.5 | 116311 | 129233
|  |  | 1,0Дн | 22 | 143341 | 159269
Возможные исполнения радиальных вентиляторов по области применения:
О/н - общее назначение (оцинкован. сталь, углеродистая ст. с ЛКП); В1 - взрывозащищенный из разнородных металлов; В2 - взрывозащищенный из алюминиевых сплавов;
ВК1 - взрывозащищенный коррозионностойкий (нержавеющая сталь, латунь); К1 - коррозионностойкий из нержавеющей стали;
Ж2 - теплостойкий (перемещаемый воздух до 200 град. С); К1Ж2 - коррозионностойкий теплостойкий (нержавеющая сталь, латунь, до 200 град. С)
ВК1Ж2 - взрывозащ. коррозионност.теплостойкий (нерж. сталь, латунь, взр. э/д, до 200 град. С)
Цены на вентиляторы с D рабочего колеса=0,9;0,95;1,05;1,1 - предоставляются по запросу.
*Указанные цены не являются публичной офертой и могут отличаться от действующих. Пожалуйста, уточняйте цены у менеджеров Коммерческих служб!
<< НАЗАД К СОДЕРЖАНИЮ
Цены действительны с 28.07.2016 г.

## ВР 86-77(М) ДУ
ВЕНТИЛЯТОРЫ РАДИАЛЬНЫЕ ДЫМОУДАЛЕНИЯ ВР 86-77(М) ДУ низкого давления
Модель вентилятора |  | Частота вращ. э/дв., об/мин | D рабочего колеса | Мощность двигателя, кВт | ДУ-02, 400ºС | ДУ-01, 600ºС
[5 empty] | Цена с НДС, руб. | Цена с НДС, руб.
| BP-86-77м-5,0 ДУ | 1000 | 1,0Дн | 0.55 | 34285
|  |  | 1,0Дн | 7.5 | 37104
|  | 1500 | 1,0Дн | 1.5 | 34731
|  |  | 1,0Дн | 2.2 | 39423
| BP-86-77м-5,6 ДУ | 1000 | 1,0Дн | 0.75 | 41342
|  | 1500 | 1,0Дн | 3 | 50891
| BP-86-77м-6,3 ДУ | 1000 | 1,0Дн | 1.5 | 46009
|  |  | 1,0Дн | 2.2 | 51974
|  | 1500 | 1,0Дн | 5.5 | 58481
|  |  | 1,0Дн | 7.5 | 64103
| BP-86-77м-7,1 ДУ | 750 | 1,0Дн | 1.1 | 62239
|  | 1000 | 1,0Дн | 3 | 97784
|  | 1500 | 1,0Дн | 11 | 74491
| BP-86-77м-8,0 ДУ | 750 | 1,0Дн | 2.2 | 102788
|  | 1000 | 1,0Дн | 5.5 | 111161
|  |  | 1,0Дн | 7.5 | 115336
|  | 1500 | 1,0Дн | 18.5 | 129148
| BP-86-77м-9,0 ДУ | 750 | 1,0Дн | 4 | 142044
|  | 1000 |  | 11 | 182319
| BP-86-77м-10,0 ДУ | 750 | 1,0Дн | 7.5 | 159499
|  | 1000 |  | 15 | 167006
| BP-86-77м-11,2 ДУ | 750 | 1,0Дн | 15 | 258423
|  | 1000 |  | 30 | 310925
| BP-86-77м-12,5 ДУ | 750 | 1,0Дн | 18.5 | 275634
|  |  | 1,0Дн | 22 | 282987
|  |  | 1,0Дн | 30 | 318534
Модель вентилятора |  | Частота вращ. э/дв., об/мин | D рабочего колеса | Мощность двигателя, кВт | ДУ-02, 400ºС | ДУ-01, 600ºС
[5 empty] | Цена с НДС, руб. | Цена с НДС, руб.
| ВР-86-77-5,0 ДУ | 1000 | 1,0Дн | 0.55 |  | 39872
|  |  |  | 0.75 |  | 43288
|  |  |  | 2.2 |  | 45992
| ВР-86-77-6,3 ДУ | 1000 | 1,0Дн | 2.2 |  | 60631
|  | 1500 |  | 5.5 |  | 68232
|  |  |  | 7.5 |  | 74787
| ВР-86-77-8,0 ДУ | 1000 |  | 5.5 |  | 129686
|  |  |  | 7.5 |  | 134557
|  | 1500 |  | 18.5 |  | 150666
|  |  |  | 22 |  | 156256
| ВР 86-77-10,0 ДУ | 750 | 1,0Дн | 7.5 |  | 185682
|  |  |  | 11 |  | 195951
|  | 1000 |  | 15 |  | 194836
|  |  |  | 18.5 |  | 240462
|  |  |  | 22 |  | 224562
Возможные исполнения радиальных вентиляторов по области применения:
О/н - общее назначение (оцинкован. сталь, углеродистая ст. с ЛКП); В1 - взрывозащищенный из разнородных металлов; В2 - взрывозащищенный из алюминиевых сплавов;
ВК1 - взрывозащищенный коррозионностойкий (нержавеющая сталь, латунь); К1 - коррозионностойкий из нержавеющей стали;
Ж2 - теплостойкий (перемещаемый воздух до 200 град. С); К1Ж2 - коррозионностойкий теплостойкий (нержавеющая сталь, латунь, до 200 град. С)
ВК1Ж2 - взрывозащ. коррозионност.теплостойкий (нерж. сталь, латунь, взр. э/д, до 200 град. С)
Цены на вентиляторы с D рабочего колеса=0,9;0,95;1,05;1,1 - предоставляются по запросу.
*Указанные цены не являются публичной офертой и могут отличаться от действующих. Пожалуйста, уточняйте цены у менеджеров Коммерческих служб!
<< НАЗАД К СОДЕРЖАНИЮ
Цены действительны с 28.07.2016 г.

## ВКР ДУ
МОДЕРНИЗИРОВАННЫЙ ВЕНТИЛЯТОРЫ КРЫШНЫЕ РАДИАЛЬНЫЕ ДЫМОУДАЛЕНИЯ (ВКР-М-ДУ)
Модель вентилятора |  | Частота вращ. э/дв., об/мин | D рабочего колеса | Мощность двигателя, кВт | Q max, м3/ч | ДУ-01, 600ºС
Цена с НДС, руб.
| ВКР-М-5,6-ДУ | 1000 | 1,0Дн | 2.2 | 7000 | 80337
|  | 1500 | 1,0Дн | 3 | 10000 | 82821
| ВКР-М-6,3-ДУ | 1000 | 1,0Дн | 2.2 | 10000 | 75651
|  | 1500 | 1,0Дн | 5.5 | 14000 | 80326
| ВКР-М-7,1-ДУ | 750 | 1,0Дн | 1.1 | 16000 | 132206
|  | 1000 | 1,0Дн | 3 | 20000 | 138362
|  | 1500 | 1,0Дн | 11 | 30000 | 144805
| ВКР-М-8,0-ДУ | 1000 | 1,0Дн | 5.5 | 26000 | 121241
|  | 1500 | 1,0Дн | 18.5 | 40000 | 164962
| ВКР-М-9,0-ДУ | 750 | 1,0Дн | 4 | 32000 | 145400
|  | 1000 | 1,0Дн | 11 | 42000 | 153325
| ВКР-М-10,0-ДУ | 750 | 1,0Дн | 11 | 40000 | 172635
|  | 1000 | 1,0Дн | 18.5 | 60000 | 214475
ВЕНТИЛЯТОРЫ КРЫШНЫЕ РАДИАЛЬНЫЕ ДЫМОУДАЛЕНИЯ ВКР ДУ
Модель вентилятора |  | Частота вращ. э/дв., об/мин | D рабочего колеса | Мощность двигателя, кВт | ДУ-02, 400ºС | ДУ-01, 600ºС
[5 empty] | Цена с НДС, руб. | Цена с НДС, руб.
| ВКР-6.3 ДУ | 1000 | 1,0Дн | 2.2 |  | 79433
|  |  | 1,1Дн | 3 |  | 93508
|  | 1500 | 1,0Дн | 5.5 |  | 84342
|  |  | 1.05Дн | 7.5 |  | 92958
|  |  | 1.1Дн | 11 |  | 101481
| ВКР-8.0 ДУ | 750 | 1,0Дн | 3 |  | 117754
|  | 1000 | 1,0Дн | 5.5 |  | 127303
|  |  | 1,0Дн | 7.5 |  | 131954
|  |  | 1.1Дн | 11 |  | 158972
|  | 1500 | 0.9Дн | 15 |  | 175370
|  |  | 1,0Дн | 18.5 |  | 173206
|  |  | 1.05Дн | 22 |  | 197729
|  |  | 1,1Дн | 30 |  | 204357
| ВКР-10.0 ДУ | 750 | 1,0Дн | 5.5 |  | 149591
|  |  | 1,0Дн | 7.5 |  | 172384
|  |  | 1.1Дн | 11 |  | 216953
|  | 1000 | 1,0Дн | 15 |  | 181264
|  |  | 1,0Дн | 18.5 |  | 234659
|  |  | 1.1Дн | 22 |  | 365370
1.1Дн
| ВКР-12,5 ДУ | 500 | 1,0Дн | 5.5 |  | 311030
|  | 750 | 1,0Дн | 18.5 |  | 284318
|  |  | 1,0Дн | 22 |  | 291838
Сертификат соответствия №РОСС RU.СЛ23.Н00035 от 10.04.07 г.
Сертификат пожарной безопасности: №ССПБ.RU.ОП.032.В.00337от 08.10.2008 г.
*Указанные цены не являются публичной офертой и могут отличаться от действующих. Пожалуйста, уточняйте цены у менеджеров Коммерческих служб!
<< НАЗАД К СОДЕРЖАНИЮ
Цены действительны с 28.07.2016 г.

## ВО 25-188 М, ВО 30-160 М
Вентиляторы осевые подпора ВО 30-160 серии М
| Наименование | Угол установки лопаток | Мощность, кВт | Частота вращения, об/мин | Масса, кг | Цена
Исп-е 02
| ВО-30-160 М-4,0-0,18/1500-A | A | 0,18 | 1500 | 22 | 16295
| ВО-30-160 М-4,0-0,18/1500-B | B | 0,18 | 1500 | 22 | 16295
| ВО-30-160 М-4,0-0,25/1500-F | F | 0,25 | 1500 | 24 | 17275
| ВО-30-160 М-4,0-1,1/3000-A | A | 1,1 | 3000 | 28 | 19792
| ВО-30-160 М-5,0-0,37/1500-A | A | 0,37 | 1500 | 36 | 20446
| ВО-30-160 М-5,0-0,55/1500-B | B | 0,55 | 1500 | 38 | 21835
| ВО-30-160 М-5,0-0,75/1500-F | F | 0,75 | 1500 | 39 | 22391
| ВО-30-160 М-5,0-1,1/1500-I | I | 1,1 | 1500 | 43 | 24025
| ВО-30-160 М-5,0-3,0/3000-A | A | 3,0 | 3000 | 49 | 28438
| ВО-30-160 М-6,3-1,1/1500-A | A | 1,1 | 1500 | 53 | 34110
| ВО-30-160 М-6,3-2,2/1500-B | B | 2,2 | 1500 | 61 | 38359
| ВО-30-160 М-6,3-2,2/1500-F | F | 2,2 | 1500 | 61 | 38359
| ВО-30-160 М-6,3-3,0/1500-I | I | 3,0 | 1500 | 64 | 40876
| ВО-30-160 М-7,1-2,2/1500-A | A | 2,2 | 1500 | 66 | 43360
| ВО-30-160 М-7,1-3,0/1500-B | B | 3,0 | 1500 | 70 | 45877
| ВО-30-160 М-7,1-5,5/1500-F | F | 5,5 | 1500 | 95 | 54262
| ВО-30-160 М-7,1-7,5/1500-I | I | 7,5 | 1500 | 112 | 61518
| ВО-30-160 М-8-4/1500-A | A | 4 | 1500 | 86.3 | 58299
| ВО-30-160 М-8-5,5/1500-B | B | 5,5 | 1500 | 99.2 | 64901
| ВО-30-160 М-8-11/1500-F | F | 11 | 1500 | 130 | 77960
| ВО-30-160 М-8-11/1500-I | I | 11 | 1500 | 130 | 77960
| ВО-30-160 М-9-2,2/1500-A | A | 2,2 | 1500 | 91.4 | 70393
| ВО-30-160 М-9-3/1500-B | B | 3 | 1500 | 94.5 | 76636
| ВО-30-160 М-9-5,5/1500-F | F | 5,5 | 1500 | 119 | 87341
| ВО-30-160 М-9-7,5/1500-I | I | 7,5 | 1500 | 137 | 88796
| ВО-30-160 М-9-7,5/1500-A | A | 7,5 | 1500 | 137 | 84972
| ВО-30-160 М-9-11/1500-B | B | 11 | 1500 | 149 | 90757
| ВО-30-160 М-9-15/1500-F | F | 15 | 1500 | 197 | 109357
| ВО-30-160 М-9-22/1500-I | I | 22 | 1500 | 225 | 120552
| ВО-30-160 М-10-4/1500-A | A | 4 | 1500 | 117 | 90921
| ВО-30-160 М-10-5,5/1500-B | B | 5,5 | 1500 | 130 | 100564
| ВО-30-160 М-10-7,5/1500-F | F | 7,5 | 1500 | 148 | 102002
| ВО-30-160 М-10-11/1500-I | I | 11 | 1500 | 161 | 122268
| ВО-30-160 М-10-11/1500-A | A | 11 | 1500 | 160 | 103963
| ВО-30-160 М-10-18,5/1500-B | B | 18,5 | 1500 | 228 | 121500
| ВО-30-160 М-10-30/1500-F | F | 30 | 1500 | 256 | 153894
| ВО-30-160 М-11,2-5,5/1000-А | A | 5,5 | 1000 | 188 | 117692
| ВО-30-160 М-11,2-11/1000-В | B | 11 | 1000 | 250 | 139413
| ВО-30-160 М-11,2-15/1000-F | F | 15 | 1000 | 271 | 148141
| ВО-30-160 М-11,2-18,5/1000-I | I | 18,5 | 1000 | 297 | 154792
| ВО-30-160 М-12,5-11/1000-А | A | 11 | 1000 | 277 | 156558
| ВО-30-160 М-12,5-15/1000-В | B | 15 | 1000 | 298 | 165285
| ВО-30-160 М-12,5-22/1000-F | F | 22 | 1000 | 408 | 197107
| ВО-30-160 М-12,5-37/1000-I | I | 37 | 1000 | 498 | 240892
Вентиляторы осевые подпора ВО 25-188 серии М
| Наименование | Угол установки лопаток | Мощность, кВт | Частота вращения, об/мин | Масса, кг | Цена
Исп-е 02
| ВО-25-188 М-8,0-11/1500-H | H | 11 | 1500 | 130 | 88243
| ВО-25-188 М-8,0-7,5/1500-G | G | 7,5 | 1500 | 117 | 83003
| ВО-25-188 М-8,0-5,5/1500-E | E | 5,5 | 1500 | 100 | 76436
| ВО-25-188 М-8,0-5,5/1500-D | D | 5,5 | 1500 | 100 | 80041
| ВО-25-188 М-8,0-4/1500-C | C | 4 | 1500 | 87 | 70636
| ВО-25-188 М-9,0-11/1500-H | H | 11 | 1500 | 150 | 95223
| ВО-25-188 М-9,0-11/1500-G | G | 11 | 1500 | 150 | 95223
| ВО-25-188 М-9,0-7,5/1500-E | E | 7,5 | 1500 | 137 | 83893
| ВО-25-188 М-9,0-7,5/1500-D | D | 7,5 | 1500 | 137 | 89279
| ВО-25-188 М-9,0-7,5/1500-C | C | 7,5 | 1500 | 137 | 83893
| ВО-25-188 М-10,0-15/1500-H | H | 15 | 1500 | 210 | 116022
| ВО-25-188 М-10,0-15/1500-G | G | 15 | 1500 | 210 | 116022
| ВО-25-188 М-10,0-15/1500-E | E | 15 | 1500 | 210 | 103303
| ВО-25-188 М-10,0-11/1500-D | D | 11 | 1500 | 160 | 100693
| ВО-25-188 М-10,0-11/1500-C | C | 11 | 1500 | 160 | 90315
| ВО-25-188 М-11,2-7,5/1000-H | H | 7,5 | 1000 | 203 | 135680
| ВО-25-188 М-11,2-7,5/1000-G | G | 7,5 | 1000 | 203 | 135680
| ВО-25-188 М-11,2-7,5/1000-E | E | 7,5 | 1000 | 203 | 135680
| ВО-25-188 М-11,2-5,5/1000-D | D | 5,5 | 1000 | 188 | 133194
| ВО-25-188 М-11,2-5,5/1000-C | C | 5,5 | 1000 | 188 | 124908
| ВО-25-188 М-12,5-15/1000-H | H | 15 | 1000 | 298 | 153680
| ВО-25-188 М-12,5-15/1000-G | G | 15 | 1000 | 298 | 153680
| ВО-25-188 М-12,5-11/1000-E | E | 11 | 1000 | 298 | 144317
| ВО-25-188 М-12,5-15/1000-D | D | 15 | 1000 | 277 | 136798
| ВО-25-188 М-12,5-11/1000-C | C | 11 | 1000 | 277 | 128637
*Указанные цены не являются публичной офертой и могут отличаться от действующих. Пожалуйста, уточняйте цены у менеджеров Коммерческих служб!
*Указанные цены не являются публичной офертой и могут отличаться от действующих. Пожалуйста, уточняйте цены у менеджеров Коммерческих служб!
<< НАЗАД К СОДЕРЖАНИЮ
Цены действительны с 28.07.2016 г.

## Прямоугольные в-ды
ВОЗДУХОВОДЫ ПРЯМОУГОЛЬНЫЕ ОЦИНКОВАННЫЕ С ШИНОРЕЙКОЙ (Р)
| Сечение AхВхб - P20 | Длина, мм | Цена с НДС, руб. за шт. | Цена с НДС, руб. за шт. | Сечение AхВхб - P30 | Длина, мм | Цена с НДС, руб. за шт. | Цена с НДС, руб. за шт. | Цена с НДС, руб. за шт. | Цена с НДС, руб. за шт. | Цена с НДС, руб. за шт. | Цена с НДС, руб. за шт.
| 150х100х0,4 - Р20 | 1000 | 501 | 425 | 600х500х0,55 - Р30 | 1000 | 1923 | 1630 | 306 | 1172 | 491 | 1883
| 150х150х0,4 - Р20 | 1000 | 558 | 473 | 600х600х0,55 - Р30 | 1000 | 2018 | 1712 | 340 | 1231 | 546 | 1977
| 200х100х0,4 - Р20 | 1000 | 558 | 473 | 800х200х0,55 - Р30 | 1000 | 1699 | 1441 | 340 | 1036 | 546 | 1664
| 200х150х0,4 - Р20 | 1000 | 602 | 511 | 800х250х0,55 - Р30 | 1000 | 1771 | 1503 | 368 | 1081 | 590 | 1736
| 200х200х0,4 - Р20 | 1000 | 646 | 548 | 800х300х0,55 - Р30 | 1000 | 1921 | 1629 | 395 | 1171 | 633 | 1882
| 250х100х0,4 - Р20 | 1000 | 602 | 511 | 800х400х0,55 - Р30 | 1000 | 2032 | 1723 | 368 | 1239 | 590 | 1990
| 250х150х0,4 - Р20 | 1000 | 646 | 548 | 800х500х0,55 - Р30 | 1000 | 2205 | 1870 | 395 | 1344 | 633 | 2160
| 250х200х0.4 - Р20 | 1000 | 704 | 596 | 800х600х0,55 - Р30 | 1000 | 2253 | 1911 | 429 | 1374 | 689 | 2207
| 250х250х0,4 - Р20 | 1000 | 746 | 633 | 800х800х0,55 - Р30 | 1000 | 2880 | 2444 | 456 | 1915 | 731 | 2822
| 300х100х0,4 - Р20 | 1000 | 658 | 581 | 1000х250х0,55 - Р30 | 1000 | 2051 | 1723 | 418 | 1239 | 671 | 1990
| 300х150х0,4- Р20 | 1000 | 763 | 647 | 1000х300х0,55 - Р30 | 1000 | 2439 | 2069 | 466 | 1487 | 748 | 2390
| 300х200х0,4 - Р20 | 1000 | 799 | 678 | 1000х400х0,55 - Р30 | 1000 | 2560 | 2172 | 488 | 1562 | 783 | 2508
| 300х250х0,4 - Р20 | 1000 | 848 | 720 | 1000х500х0,55 - Р30 | 1000 | 2521 | 2138 | 518 | 1537 | 832 | 2470
| 300х300х0,4 - Р20 | 1000 | 909 | 772 | 1000х600х0,55 - Р30 | 1000 | 2691 | 2282 | 556 | 1641 | 891 | 2636
| 400х100х0,55 - Р20 | 1000 | 1021 | 865 | 1000х800х0,55 - Р30 | 1000 | 3617 | 3067 | 623 | 2205 | 1000 | 3543
| 400х150х0,55 - Р20 | 1000 | 1070 | 908 | 1000х1000х0,55 - Р30 | 1000 | 4505 | 3821 | 653 | 2747 | 1049 | 4413
| 400х200х0,55 - Р20 | 1000 | 1133 | 961 | 1200х300х0,9 - Р30 | 1000 | 3291 | 2791 | 691 | 2007 | 1110 | 3224
| 400х250х0,55 - Р20 | 1000 | 1205 | 1023 | 1200х400х0,9 - Р30 | 1000 | 3533 | 2996 | 736 | 2154 | 1181 | 3461
| 400х300х0,55 - Р20 | 1000 | 1257 | 1065 | 1200х500х0,9 - Р30 | 1000 | 3501 | 3118 | 766 | 2242 | 1231 | 3602
| 400х400х0,55 - Р20 | 1000 | 1402 | 1190 | 1200х600х0,9 - Р30 | 1000 | 3797 | 3220 | 856 | 2315 | 1374 | 3719
| 500х150х0,55 - Р20 | 1000 | 1163 | 988 | 1200х800х0,9 - Р30 | 1000 | 4301 | 3647 | 711 | 2622 | 1141 | 4213
| 500х200х0,55 - Р20 | 1000 | 1242 | 1054 | 1200х1000х0.9 - Р30 | 1000 | 4879 | 4138 | 758 | 2974 | 1217 | 4780
| 500х250х0,55 - Р20 | 1000 | 1330 | 1129 | 1200х1200х0,9 - Р30 | 1000 | 5167 | 4383 | 812 | 3465 | 1304 | 5062
| 500х300х0,55 - Р20 | 1000 | 1378 | 1169 | 1400х400х0,9 - Р30 | 1000 | 3627 | 3076 | 841 | 2432 | 1350 | 3553
| 500х400х0,55 - Р20 | 1000 | 1527 | 1295 | 1400х500х0,9 - Р30 | 1000 | 3736 | 3169 | 931 | 2505 | 1496 | 3660
| 500х500х0,55 - Р20 | 1000 | 1860 | 1577 | 1400х600х0,9 - Р30 | 1000 | 3866 | 3280 | 1134 | 2593 | 1822 | 3788
| 600х150х0,55 - Р20 | 1000 | 1316 | 1116 | 1400х800х0,9 - Р30 | 1000 | 4283 | 3633 | 803 | 2872 | 1289 | 4196
| 600х200х0,55 - Р20 | 1000 | 1378 | 1169 | 1400х1000х0,9 - Р30 | 1000 | 4974 | 4225 | 841 | 3340 | 1350 | 4880
| 600х250х0,55 - Р20 | 1000 | 1452 | 1232 | 1400х1200х0,9 - Р30 | 1000 | 5517 | 4679 | 886 | 3699 | 1423 | 5404
| 600х300х0,55 - Р20 | 1000 | 1500 | 1273 | 1600х400х0,9 - Р30 | 1000 | 4030 | 3418 | 916 | 2703 | 1470 | 3948
| 600х350х0,55- Р20 | 1000 | 1623 | 1377 | 1600х500х0,9 - Р30 | 1000 | 4117 | 3493 | 990 | 2762 | 1591 | 4034
| 600х400х0,55 - Р20 | 1000 | 1735 | 1472 | 1600х600х0,9 - Р30 | 1000 | 4283 | 3633 | 1059 | 2872 | 1700 | 4196
[5 empty] | 1600х800х0,9 - Р30 | 1000 | 4643 | 3938 |  | 3113 |  | 4549
[5 empty] | 1600х1000х0,9 - Р30 | 1000 | 5517 | 4679 |  | 3699 |  | 5404
[5 empty] | 1600х1200х0,9 - Р30 | 1000 | 5855 | 4966 |  | 3926 |  | 5736
[5 empty] | 1800х500х0,9 - Р30 | 1000 | 4457 | 3780 |  | 2989 |  | 4366
[5 empty] | 1800х600х0,9 - Р30 | 1000 | 4599 | 3901 |  | 3084 |  | 4506
[5 empty] | 1800х800х0,9 - Р30 | 1000 | 4959 | 4207 |  | 3326 |  | 4859
[5 empty] | 1800х1000х0,9 - Р30 | 1000 | 5855 | 4966 |  | 3926 |  | 5736
[5 empty] | 1800х1200х0,9 - Р30 | 1000 | 6194 | 5254 |  | 4154 |  | 6068
[5 empty] | 1800х1500х0,9 - Р30 | 1000 | 6935 | 5882 |  | 4650 |  | 6794
[5 empty] | 2000х500х0,9 - Р30 | 1000 | 4834 | 4100 |  | 3245 |  | 4736
[5 empty] | 2000х600х0,9 - Р30 | 1000 | 4959 | 4207 |  | 3326 |  | 4859
[5 empty] | 2000х800х0,9 - Р30 | 1000 | 5855 | 4966 |  | 3926 |  | 5736
[5 empty] | 2000х1000х0,9 - Р30 | 1000 | 6194 | 5254 |  | 4154 |  | 6068
[5 empty] | 2000х1200х0,9 - Р30 | 1000 | 6801 | 5768 |  | 4560 |  | 6662
[5 empty] | 2000х1500х0,9 - Р30 | 1000 | 7159 | 6072 |  | 4800 |  | 7013
*Указанные цены не являются публичной офертой и могут отличаться от действующих. Пожалуйста, уточняйте цены у менеджеров Коммерческих служб!
Цены действительны с 25.05.2016 г.

## Прямоугольные фасонные элем
ВОЗДУХОВОДЫ ПРЯМОУГОЛЬНЫЕ ОЦИНКОВАННЫЕ С ШИНОРЕЙКОЙ (Р)
Сечение | Отвод 90° | Отвод 45° | Переход с прямоугольного на круглое сечение | Переход | Врезка прямая | Врезка воротник | Заглушка
с установленной шиной
Цена с НДС, руб.
150 х 100 | 402 | 247 | 343 | 205 | 214 | 305 | 201
150 х 150 | 428 | 260 | 406 | 236 | 234 | 327 | 209
200 х 100 | 452 | 272 | 414 | 236 | 234 | 326 | 208
200 х 150 | 480 | 289 | 478 | 269 | 237 | 333 | 233
200 х 200 | 509 | 302 | 540 | 302 | 241 | 355 | 241
250 х 100 | 507 | 298 | 490 | 291 | 237 | 330 | 230
250 х 150 | 537 | 394 | 551 | 322 | 257 | 354 | 238
250 х 200 | 567 | 415 | 615 | 356 | 260 | 383 | 249
250 х 250 | 602 | 438 | 678 | 387 | 264 | 390 | 264
300 х 100 | 614 | 435 | 559 | 344 | 256 | 356 | 241
300 х 150 | 654 | 459 | 638 | 378 | 264 | 388 | 250
300 х 200 | 693 | 485 | 697 | 409 | 269 | 399 | 263
300 х 250 | 732 | 508 | 764 | 465 | 289 | 424 | 287
300 х 300 | 778 | 540 | 829 | 502 | 293 | 435 | 300
400 х 150 | 820 | 561 | 777 | 466 | 288 | 417 | 281
400 х 200 | 863 | 587 | 840 | 502 | 292 | 428 | 297
400 х 250 | 914 | 621 | 905 | 538 | 313 | 455 | 310
400 х 300 | 958 | 648 | 968 | 586 | 317 | 483 | 338
400 х 400 | 1074 | 705 | 1095 | 662 | 341 | 507 | 357
500 х 200 | 1069 | 692 | 981 | 608 | 316 | 473 | 329
500 х 250 | 1126 | 727 | 1045 | 643 | 336 | 486 | 343
500 х 300 | 1172 | 757 | 1108 | 679 | 340 | 515 | 359
500 х 400 | 1272 | 819 | 1236 | 752 | 365 | 557 | 390
500 х 500 | 1372 | 872 | 1364 | 829 | 390 | 601 | 431
600 х 200 | 1274 | 805 | 1127 | 686 | 339 | 504 | 347
600 х 250 | 1328 | 839 | 1191 | 723 | 344 | 533 | 377
600 х 300 | 1383 | 870 | 1255 | 762 | 364 | 548 | 379
600 х 350 | 1444 | 910 | 1318 | 799 | 376 | 570 | 406
600 х 400 | 1836 | 933 | 1381 | 838 | 388 | 593 | 433
600 х 500 | 2112 | 1134 | 1509 | 963 | 397 | 702 | 483
600 х 600 | 2262 | 1207 | 1662 | 1128 | 474 | 767 | 586
700 х 400 | 1933 | 1276 | 1490 | 1057 | 397 | 702 | 483
800 х 200 | 2157 | 1077 | 1368 | 951 | 429 | 563 | 404
800 х 250 | 2374 | 1251 | 1430 | 1030 | 436 | 623 | 424
800 х 300 | 2464 | 1293 | 1490 | 1073 | 442 | 683 | 462
800 х 400 | 2642 | 1376 | 1613 | 1154 | 469 | 731 | 571
800 х 500 | 2820 | 1459 | 1862 | 1242 | 497 | 786 | 650
800 х 600 | 3000 | 1543 | 2156 | 1411 | 529 | 878 | 698
800 х 800 | 3366 | 1721 | 2369 | 1609 | 581 | 978 | 848
1000 х 300 | 2843 | 1593 | 1992 | 1430 | 578 | 938 | 612
1000 х 400 | 3009 | 1688 | 2361 | 1595 | 607 | 1012 | 666
1000 х 500 | 3178 | 1785 | 2543 | 1693 | 637 | 1094 | 737
1000 х 600 | 3349 | 1881 | 2699 | 1791 | 673 | 1228 | 808
1000 х 800 | 3821 | 2131 | 2665 | 2433 | 728 | 1350 | 1084
1000 х 1000 | 4155 | 2320 | 2965 | 2697 | 771 | 1545 | 1243
1200 х 300 | 4504 | 2322 | 2233 | 2007 | 633 | 1023 | 756
1200 х 400 | 4728 | 2450 | 2378 | 2105 | 662 | 1121 | 854
1200 х 500 | 4952 | 2579 | 2736 | 2365 | 691 | 1211 | 937
1200 х 600 | 5177 | 2707 | 2919 | 2480 | 728 | 1359 | 1035
1200 х 800 | 5738 | 3066 | 3960 | 2727 | 876 | 1525 | 1219
1200 х 1000 | 6296 | 3308 | 4727 | 3162 | 948 | 1739 | 1480
1200 х 1200 | 6753 | 3556 | 5083 | 3881 | 1018 | 1899 | 1725
1400 х 400 | 6279 | 3236 | 3540 | 3008 | 951.83 | 1608.2 | 1099.8779
1400 х 500 | 6959 | 3587 | 4802 | 3008 | 951.83 | 1783.98 | 1319.8554
1400 х 600 | 6959 | 3733 | 4802 | 3307 | 1090.21 | 1916.75 | 1319.8554
1400 х 800 | 7637 | 4010 | 5733 | 3835 | 1219.24 | 2141.15 | 1319.8554
1400 х 1000 | 8190 | 4654 | 6165 | 4707 | 1439.9 | 2141.15 | 1539.8328
1400 х 1200 | 8900 | 5063 | 6890 | 5200 | 1727.88 | 2996.675 | 1847.4852
В прайс-листе указан наиболее распространенный типоразмерный ряд прямоугольных фасонных элементов. Цены на другие фасонные элементы (тройник, ниппель, утка и пр.) уточняйте у менеджеров.
*Указанные цены не являются публичной офертой и могут отличаться от действующих. Пожалуйста, уточняйте цены у менеджеров Коммерческих служб!
Цены действительны с 14.09.2015 г.

## Круглые воздуховоды и фас.эл.
ФАСОННЫЕ ЭЛЕМЕНТЫ НОВОГО ПОКОЛЕНИЯ
D, мм | Отвод 90° |  |  |  | Повышенная прочность.
Герметичность в 7 раз выше европейского класса "D".
| гофрированные |  |  |  | Простота и высокая скорость изготовления.
Цена с НДС, руб.
D=100 | 245
D=125 | 286
D=160 | 314
D=200 | 344
D=250 | 514
КРУГЛЫЕ ВОЗДУХОВОДЫ И ФАСОННЫЕ ЭЛЕМЕНТЫ
D, мм | Воздуховод |  | Отвод 90° | Отвод 45° | Ниппель | Заглушка | Врезка прямая
| спирально-навивной | вальцованный
| Цена с НДС, руб. за пог.метр. |  | Цена с НДС, руб. за шт.
D=100 | 210 | 236 | 245 | 217 | 69 | 68 | 106
D=125 | 305 | 296 | 286 | 224 | 75 | 80 | 108
D=140 |  | 333 | 296 | 261 | 79 | 89 | 109
D=160 | 406 | 378 | 314 | 251 | 85 | 97 | 111
D=180 |  | 426 | 320 | 308 | 90 | 107 | 121
D=200 | 427 | 465 | 344 | 284 | 94 | 116 | 132
D=225 |  | 519 | 380 | 328 | 100 | 129 | 138
D=250 | 491 | 570 | 514 | 362 | 107 | 143 | 144
D=280 |  | 631 | 568 | 402 | 114 | 165 | 160
D=315 | 593 | 710 | 614 | 452 | 122 | 188 | 175
D=355 | 763 | 963 | 907 | 602 | 190 | 198 | 188
D=400 | 855 | 1075 | 1031 | 746 | 215 | 207 | 215
D=450 | 942 | 1203 | 1357 | 870 | 233 | 264 | 316
D=500 | 1037 | 1328 | 1698 | 1001 | 251 | 313 | 327
D=560 | 1352 | 1481 | 1823 | 1076 | 264 | 384 | 357
D=630 | 1560 | 1659 | 2227 | 1300 | 270 | 470 | 396
D=710 | 1857 | 1871 | 2796 | 1581 | 301 | 580 | 441
D=800 | 2654 | 2740 | 3440 | 1930 | 335 | 727 | 505
D=900 | 3009 | 3444 | 6451 | 3298 | 776 | 1115 | 549
D=1000 | 3246 | 3826 | 7736 | 4274 | 860 | 1386 | 671
D=1120 | 3796 | 4286 | 9445 | 5199 | 932 | 1742 | 723
D=1250 | 4542 | 4852 | 11140 | 6296 | 1078 | 2099 | 828
D=1400 |  | 5929 |  |  | 1165 |  | 925
D=1600 |  | 6210 |  |  | 1332 |  | 1115
D, мм | Врезка круглая | Тройник | Переход | D, мм | Врезка круглая | Тройник | Переход
| Цена с НДС, руб. за шт. |  |  |  | Цена с НДС, руб. за шт.
100/100 | 126 | 138 |  | 500/160 | 426 | 857 | 793
125/100 | 132 | 151 | 218 | 500/200 | 482 | 932 | 756
125/125 | 141 | 179 |  | 500/250 | 534 | 1025 | 744
160/100 | 138 | 172 | 243 | 500/315 | 616 | 1146 | 744
160/125 | 160 | 196 | 251 | 500/400 | 823 | 1304 | 747
160/160 | 178 | 221 |  | 500/500 | 978 | 1490
200/100 | 138 | 194 | 275 | 630/200 | 526 | 1120 | 987
200/125 | 160 | 220 | 286 | 630/250 | 578 | 1223 | 1007
200/160 | 190 | 251 | 291 | 630/315 | 625 | 1358 | 1010
200/200 | 223 | 289 |  | 630/400 | 956 | 1535 | 1014
250/100 | 148 | 227 | 306 | 630/500 | 1129 | 1742 | 978
250/125 | 167 | 253 | 334 | 630/630 | 1527 | 2063
250/160 | 201 | 287 | 343 | 800/250 | 1023 | 1419 | 1406
250/200 | 231 | 328 | 350 | 800/315 | 1104 | 1578 | 1406
250/250 | 263 | 389 |  | 800/400 | 1248 | 1869 | 1406
315/100 | 152 | 273 | 397 | 800/500 | 1325 | 2113 | 1406
315/125 | 177 | 298 | 410 | 800/630 | 1654 | 2430 | 1406
315/160 | 202 | 329 | 412 | 800/800 | 1975 | 2845
315/200 | 239 | 363 | 415 | 1000/315 | 1160 | 2840 | 2342
315/250 | 296 | 453 | 427 | 1000/400 | 1272 | 3273 | 2366
315/315 | 327 | 537 |  | 1000/500 | 1394 | 3432 | 2402
400/125 | 237 | 441 | 499 | 1000/630 | 1793 | 3933 | 2235
400/160 | 241 | 468 | 501 | 1000/800 | 2434 | 4588 | 1985
400/200 | 274 | 517 | 510 | 1000/1000 | 2650 | 4980
400/250 | 298 | 563 | 549 | 1250/315 | запрос | запрос | запрос
400/315 | 305 | 581 | 590 | 1250/400 | запрос | запрос | запрос
400/400 | 321 | 601 |  | 1250/500 | запрос | запрос | запрос
|  |  |  | 1250/630 | запрос | запрос | запрос
|  |  |  | 1250/800 | запрос | запрос | запрос
|  |  |  | 1250/1000 | запрос | запрос | запрос
В прайс-листе указан наиболее распространенный типоразмерный ряд воздуховодов и фасонных элементов. Внимание!!! С 30.11.2012 г. стоимость круглых сварных воздуховодов на фланце длиной меньше 1 пог.м. приравнивается к цене за 1 пог.м.
*Указанные цены не являются публичной офертой и могут отличаться от действующих. Пожалуйста, уточняйте цены у менеджеров Коммерческих служб!
Цены действительны с 01.07.2016 г.

## Узлы прохода
УЗЛЫ ПРОХОДА
Узел прохода УП 1 (без клапана, без кольца для сбора конденсата) |  | Узел прохода УП 1 (без клапана, с кольцом для сбора конденсата) |  | Узел прохода УП 2 (с ручным клапаном, без кольца) |  | Узел прохода УП 2 (с ручным клапаном, с кольцом)
Наименование | Цена с НДС, руб. | Наименование | Цена с НДС, руб. | Наименование | Цена с НДС, руб. | Наименование | Цена с НДС, руб.
Размер, мм |  | Размер, мм |  | Размер, мм |  | Размер, мм
УП 1 ф 100 | 1843 | УП 1-11 ф 200 | 3336 | УП 2 ф 200 | 5348 | УП 2-11 ф 200 | 5557
УП 1 ф 125 | 1914 | УП 1-12 ф 250 | 3380 | УП 2-01 ф 250 | 5374 | УП 2-12 ф 250 | 5597
УП 1 ф 140 | 1936 | УП 1-13 ф 315 | 4004 | УП 2-02 ф 315 | 6581 | УП 2-13 ф 315 | 6974
УП 1 ф 160 | 1968 | УП 1-14 ф 400 | 6762 | УП 2-03 ф 400 | 9725 | УП 2-14 ф 400 | 10303
УП 1 ф 180 | 2209 | УП 1-15 ф 450 | 6922 | УП 2-04 ф 450 | 10119 | УП 2-15 ф 450 | 10406
УП 1 ф 200 | 3177 | УП 1-16 ф 500 | 7105 | УП 2-05 ф 500 | 10761 | УП 2-16 ф 500 | 11081
УП 1-01 ф 250 | 3219 | УП 1-17 ф 630 | 8095 | УП 2-06 ф 630 | 13144 | УП 2-17 ф 630 | 13489
УП 1-02 ф 315 | 3813 | УП 1-18 ф 710 | 8168 | УП 2-07 ф 710 | 13938 | УП 2-18 ф 710 | 14325
УП 1-03 ф 400 | 6440 | УП 1-19 ф 800 | 8204 | УП 2-08 ф 800 | 14694 | УП 2-19 ф 800 | 15468
УП 1-04 ф 450 | 6592 | УП 1-20 ф 1000 | 11197 | УП 2-09 ф 1000 | 18243 | УП 2-20 ф 1000 | 18741
УП 1-05 ф 500 | 6766 | УП 1-21 ф 1250 | 13580 | УП 2-10 ф 1250 | 22787 | УП 2-21 ф 1250 | 22929
УП 1 ф 560 | 7023 | УП 1 ф 1400 | 16235
УП 1-06 ф 630 | 7709
УП 1-07 ф 710 | 7778
УП 1-08 ф 800 | 7813
УП 1-09 ф 1000 | 10663
УП 1-10 ф 1250 | 12933
УП 1 ф 1400 | 15462
Узел прохода УП 3 (с клапаном под электропривод, без кольца) |  | Узел прохода УП 3 (с клапаном под электропривод, с кольцом) |  | Узел прохода УП 6 (с неутепленным клапаном, с ручным управлением, без кольца, взрывозащищенное исполнение) |  | Узел прохода УП 6 (с неутепленным клапаном, с ручным управлением, с кольцом, взрывозащищенное исполнение)
Наименование | Цена с НДС, руб. | Наименование | Цена с НДС, руб. | Наименование | Цена с НДС, руб. | Наименование | Цена с НДС, руб.
Размер, мм |  | Размер, мм |  | Размер, мм |  | Размер, мм
УП 3 ф 200 | 7273 | УП 3-11 ф 200 | 7636 | УП 6 200 И | 19215 | УП 6-12 200 И1 | 19622
УП 3-01 ф 250 | 7577 | УП 3-12 ф 250 | 7956 | УП 6-01 250 И | 21879 | УП 6-13 250 И1 | 22295
УП 3-02 ф 315 | 8407 | УП 3-13 ф 315 | 8828 | УП 6-02 280 И | 22585 | УП 6-14 280 И1 | 23008
УП 3-03 ф 400 | 12082 | УП 3-14 ф 400 | 12687 | УП 6-03 315 И | 23663 | УП 6-15 315 И1 | 24564
УП 3-04 ф 450 | 12254 | УП 3-15 ф 450 | 12867 | УП 6-04 400 И | 24700 | УП 6-16 400 И1 | 25594
УП 3-05 ф 500 | 12281 | УП 3-16 ф 500 | 12896 | УП 6-05 450 И | 25910 | УП 6-17 450 И1 | 26864
УП 3-06 ф 630 | 15119 | УП 3-17 ф 630 | 15875 | УП 6-06 500 И | 27027 | УП 6-18 500 И1 | 28430
УП 3-07 ф 710 | 15632 | УП 3-18 ф 710 | 16414 | УП 6-07 630 И | 32003 | УП 6-19 630 И1 | 33348
УП 3-08 ф 800 | 16434 | УП 3-19 ф 800 | 17256 | УП 6-08 710 И | 33596 | УП 6-20 710 И1 | 34934
УП 3-09 ф 1000 | 19993 | УП 3-20 ф 1000 | 20993 | УП 6-09 800 И | 34936 | УП 6-21 800 И1 | 36532
УП 3-10 ф 1250 | 23388 | УП 3-21 ф 1250 | 24558 | УП 6-10 1000 И | 42101 | УП 6-22 1000 И1 | 43751
|  |  |  | УП 6-11 1250 И | 45596 | УП 6-23 1250 И1 | 47314
Узел прохода УП 7 (с утепленным клапаном, с ручным управлением, без кольца, взрывозащищенное исполнение) |  | Узел прохода УП 7 (с утепленным клапаном, с ручным управлением, с кольцом, взрывозащищенное исполнение) |  | Узел прохода УП (для мягкой кровли из оцинкованной стали)
Наименование | Цена с НДС, руб. | Наименование | Цена с НДС, руб. | Наименование | Цена с НДС, руб.
Размер, мм |  | Размер, мм |  | Размер, мм
УП 7 200 УИ | 19746 | УП 7-12 200 УИ1 | 20153 | УП 300х200 | 7412
УП 7-01 250 УИ | 22522 | УП 7-13 250 УИ1 | 22952 | УП 400х200 | 9561
УП 7-02 280 УИ | 23304 | УП 7-14 280 УИ1 | 23727 | УП 500х400 | 12330
УП 7-03 315 УИ | 24466 | УП 7-15 315 УИ1 | 25367 | УП 600х500 | 15544
УП 7-04 400 УИ | 25741 | УП 7-16 400 УИ1 | 26636 | УП 700х600 | 19193
УП 7-05 450 УИ | 27080 | УП 7-17 450 УИ1 | 28034 | УП 800х700 | 22534
УП 7-06 500 УИ | 28329 | УП 7-18 500 УИ1 | 29732 | УП 900х800 | 25658
УП 7-07 630 УИ | 33609 | УП 7-19 630 УИ1 | 34954 | УП 1000х900 | 32822
УП 7-08 710 УИ | 35589 | УП 7-20 710 УИ1 | 36927 | УП 1100х1000 | 35796
УП 7-09 800 УИ | 36977 | УП 7-21 800 УИ1 | 38574 | УП 1200х1100 | 39462
УП 7-10 1000 УИ | 44683 | УП 7-22 1000 УИ1 | 46332
УП 7-11 1250 УИ | 48793 | УП 7-23 1250 УИ1 | 50510
Узлы прохода изготавливаются из черной стали. Поставляются в разобранном виде партиями.
Для исполнения УП3 (с механическим управлением), электропривод не входит в комплект и заказывается отдельно.
Возможно изготовление узлов прохода через мягкую кровлю УП-МК.
*Указанные цены не являются публичной офертой и могут отличаться от действующих. Пожалуйста, уточняйте цены у менеджеров Коммерческих служб!
<< НАЗАД К СОДЕРЖАНИЮ
Цены действительны с 25.05.2016 г.

## Шумоглушители
ШУМОГЛУШИТЕЛИ
Шумоглушитель ГТК (круглое сечение, трубчатый тип) |  | Шумоглушитель ГТПи (прямоугольное сечение, трубчатый тип) |  | Шумоглушитель ГП (прямоугольное сечение, без обтекателя, пластинчатый тип)
Наименование | Цена с НДС, руб. | Наименование | Цена с НДС, руб. | Наименование | Цена с НДС, руб.
Размер, мм |  | Размер, мм |  | Размер, мм
ГТК 100-900 | 2097 | ГТПи 30-15-60 | 2291 | ГП 1-1 800 х 500(h) х 1000(L) | 13938
ГТК 125-900 | 2276 | ГТПи 30-15-90 | 2782 | ГП 1-2 1200 х 500(h) х 1000(L) | 19506
ГТК 160-900 | 2424 | ГТПи 40-20-60 | 2731 | ГП 1-3 1600 х 500(h) х 1000(L) | 24930
ГТК 200-900 | 2748 | ГТПи 40-20-90 | 3304 | ГП 2-1 800 х 1000(h) х 1000(L) | 20200
ГТК 250-900 | 3456 | ГТПи 50-25-60 | 3088 | ГП 2-2 1200 х 1000(h) х 1000(L) | 27964
ГТК 315-900 | 4047 | ГТПи 50-25-90 | 3716 | ГП 2-3 1600 х 1000(h) х 1000(L) | 35728
ГТК 355-900 | 4869 | ГТПи 50-30-60 | 3178 | ГП 2-4 2000 х 1000(h) х 1000(L) | 43493
ГТК 400-900 | 5762 | ГТПи 50-30-90 | 3826 | ГП 3-1 800 х 1500(h) х 1000(L) | 27079
ГТК 450-900 | 6034 | ГТПи 60-30-60 | 3512 | ГП 3-2 1200 х 1500(h) х 1000(L) | 37305
ГТК 500-900 | 6389 | ГТПи 60-30-90 | 4310 | ГП 3-3 1600 х 1500(h) х 1000(L) | 47477
ГТК 100-600 | 1968 | ГТПи 60-35-60 | 3687 | ГП 4-1 800 х 2000(h) х 1000(L) | 34404
ГТК 125-600 | 2016 | ГТПи 60-35-90 | 4403 | ГП 4-2 1200 х 2000(h )х 1000(L) | 47336
ГТК 160-600 | 2346 | ГТПи 70-40-60 | 4690 | ГП 4-3 1600 х 2000(h) х 1000(L) | 60268
ГТК 200-600 | 2546 | ГТПи 70-40-90 | 5860 | ГП 5-1 800 х 500(h) х 1500(L) | 17902
ГТК 250-600 | 2703 | ГТПи 80-50-60 | 5415 | ГП 5-2 1200 х 500(h) х 1500(L) | 25148
ГТК 315-600 | 2987 | ГТПи 80-50-90 | 6443 | ГП 5-3 1600 х 500(h) х 1500(L) | 33373
ГТК 355-600 | 3364 | ГТПи 100-50-60 | 6086 | ГП 6-1 800 х 1000(h) х 1500(L) | 27521
ГТК 400-600 | 4245 | ГТПи 100-50-90 | 7113 | ГП 6-2 1200 х 1000(h) х 1500(L) | 38219
ГТК 450-600 | 4801 |  |  | ГП 6-3 1600 х 1000(h) х 1500(L) | 49079
ГТК 500-600 | 5288 |  |  | ГП 6-4 2000 х 1000(h) х 1500(L) | 59982
|  |  |  | ГП 7-1 800 х 1500(h) х 1500(L) | 38597
|  |  |  | ГП 7-2 1200 х 1500(h) х 1500(L) | 53716
|  |  |  | ГП 7-3 1600 х 1500(h) х 1500(L) | 68834
|  |  |  | ГП 8-1 800 х 2000(h) х 1500(L) | 48360
|  |  |  | ГП 8-2 1200 х 2000(h) х 1500(L) | 67580
|  |  |  | ГП 8-3 1600 х 2000(h) х 1500(L) | 85996
Шумоглушитель ГП (прямоугольное сечение, с обтекателем, пластинчатый тип) |  | Пластины шумоглушащие П (для ГП) |  | Шумоглушитель ГП ЕВРО (пластинчатый тип)
Наименование | Цена с НДС, руб. | Наименование | Цена с НДС, руб. | Наименование | Цена с НДС, руб.
Размер, мм |  | Размер, мм |  | Размер, мм
ГПо 1-1 800 х 500 х 1000 | 14479 | П 1-1 100 х 500(H) х 750(L) | 3075 | ГП Евро 400 х 200(h) х 1060 | 4129
ГПо 1-2 1200 х 500 х 1000 | 20319 | П 1-1 100 х 750 х 500 | 3997 | ГП Евро 500 х 250(h) х 1060 | 5048
ГПо 1-3 1600 х 500 х 1000 | 26080 | П 1-2 100 х 500 х 1000 | 3335 | ГП Евро 500 х 300(h) х 1060 | 5179
ГПо 2-1 800 х 1000 х 1000 | 21136 | П 1-3 100 х 1000 х 1000 | 4251 | ГП Евро 600 х 300(h) х 1060 | 7114
ГПо 2-2 1200 х 1000 х 1000 | 29368 | П 2-1 200 х 500 х 750 | 4114 | ГП Евро 600 х 350(h) х 1060 | 7751
ГПо 2-3 1600 х 1000 х 1000 | 37600 | П 2-2 200 х 500 х 1000 | 4509 | ГП Евро 700 х 400(h) х 1060 | 8657
ГПо 2-4 2000 х 1000 х 1000 | 45833 | П 2-2 200 х 750 х 500 | 5346 | ГП Евро 800 х 500(h) х 1060 | 13509
ГПо 3-1 800 х 1500 х 1000 | 28259 | П 2-3 200 х 1000 х 1000 | 5832 | ГП Евро 900 х 500(h) х 1060 | 13699
ГПо 3-2 1200 х 1500 х 1000 | 39074 | П 3-1 400 х 500 х 750 | 5607 | ГП Евро 1000 х 500(h) х 1060 | 16550
ГПо 3-3 1600 х 1500 х 1000 | 49836 | П 3-2 400 х 500 х 1000 | 6239 | заказ в Питере скидка 30%
ГПо 4-1 800 х 2000 х 1000 | 36121 | П 3-3 400 х 1000 х 1000 | 8432
ГПо 4-2 1200 х 2000 х 1000 | 49913 | Пластины шумоглушащие ПО (с обтекателем, для ГП)
ГПо 4-3 1600 х 2000 х 1000 | 63704
ГПо 5-1 800 х 500 х 1500 | 18443
ГПо 5-2 1200 х 500 х 1500 | 25961
ГПо 5-3 1600 х 500 х 1500 | 34456
ГПо 6-1 800 х 1000 х 1500 | 28457 | Наименование | Цена с НДС, руб.
ГПо 6-2 1200 х 1000 х 1500 | 39623 | Размер, мм
ГПо 6-3 1600 х 1000 х 1500 | 50951 | ОП 1-1 100 х 500 х 800 | 3343
ГПо 6-4 2000 х 1000 х 1500 | 62322 | ОП 1-1 100 х 500 х1050 | 3664
ГПо 7-1 800 х 1500 х 1500 | 39776 | ОП 1-2 100 х 750 х 550 | 4346
ГПо 7-2 1200 х 1500 х 1500 | 55226 | ОП 1-3 100 х 1000 х 1050 | 4607
ГПо 7-3 1600 х 1500 х 1500 | 71193 | ОП 2-1 200 х 500 х 800 | 4440
ГПо 8-1 800 х 2000 х 1500 | 50078 | ОП 2-1 200 х 500 х 1050 | 4977
ГПо 8-2 1200 х 2000 х 1500 | 70157 | ОП 2-2 200 х 750 х 550 | 5773
ГПо 8-3 1600 х 2000 х 1500 | 89431 | ОП 2-3 200 х 1000 х 1050 | 6398
В прайс-листе указан наиболее распространенный типоразмерный ряд шумоглушителей.
*Указанные цены не являются публичной офертой и могут отличаться от действующих. Пожалуйста, уточняйте цены у менеджеров Коммерческих служб!
<< НАЗАД К СОДЕРЖАНИЮ
Цены действительны с 29.04.2016 г.

## Дроссель-клапаны
ДРОССЕЛЬ-КЛАПАНЫ
Дроссель-клапан круглый РР (оцинкованная сталь, руч. управление, ниппельное соединение) |  |  | Дроссель-клапан круглый РЭ ( с площадкой под эл./привод, ниппельное соединение) |  |  | Заслонка круглая взрывозащищенная ( с площадкой под эл./привод, на фланце)
Наименование |  | Цена с НДС, руб. | Наименование |  | Цена с НДС, руб. | Наименование |  | Цена с НДС, руб. | Цена с НДС, руб.
Размер, мм |  |  | Размер, мм |  |  | Размер, мм
однолопаточный | Р 100 Р | 655 | однолопаточный | Р 100 Э | 758 | однолопаточный | Р 100 Э | 1469 | 778
| Р 125 Р | 686 |  | Р 125 Э | 811 |  | Р 125 Э | 1638 | 900
| Р 160 Р | 728 |  | Р 160 Э | 876 |  | Р 160 Э | 1841 | 1200
| Р 200 Р | 777 |  | Р 200 Э | 958 |  | Р 200 Э | 2079 | 1669
| Р 250 Р | 916 |  | Р 250 Э | 1242 |  | Р 250 Э | 2376 | 1712
| Р 315 Р | 998 |  | Р 315 Э | 1419 |  | Р 315 Э | 2717 | 2024
| Р 355 Р | 1056 |  | Р 355 Э | 1537 |  | Р 355 Э | 2941 | 2170
| Р 400 Р | 1299 |  | Р 400 Э | 1695 |  | Р 400 Э | 3192 | 2301
| Р 450 Р | 1421 |  | Р 450 Э | 1862 |  | Р 450 Э | 3490 | 2600
| Р 500 Р | 1535 |  | Р 500 Э | 2213 |  | Р 500 Э | 4170 | 2997
| Р 560 Р | 1668 |  | Р 560 Э | 2388 |  | Р 560 Э | 4497 | 3100
многолопаточный | Р 630 Р | 4625 | многолопаточный | Р 630 Э | 4680 | многолопаточный | Р 630 Э | 6991 | 4221
| Р 710 Р | 4919 |  | Р 710 Э | 4973 |  | Р 710 Э | 7426 | 5106
| Р 800 Р | 5646 |  | Р 800 Э | 5700 |  | Р 800 Э | 8421 | 5271
| Р 900 Р | 7164 |  | Р 900 Э | 7218 |  | Р 900 Э | 10719 | 6900
| Р 1000 Р | 8151 |  | Р 1000 Э | 8210 |  | Р 1000 Э | 11533 | 7225
| Р 1120 Р | 8846 |  | Р 1120 Э | 8906 |  | Р 1120 Э | 12484 | 9143
| Р 1250 Р | 9610 |  | Р 1250 Э | 9669 |  | Р 1250 Э | 13535 | 9927
Дроссель-клапан прямоугольный РР (оцинкованная сталь, руч. управление, на шинорейке) |  |  | Дроссель-клапан прямоугольный РЭ ( с площадкой под эл./привод, ) |  |  | Заслонка прямоугольная взрывозащищенная ( с площадкой под эл./привод, )
Наименование |  | Цена с НДС, руб. | Наименование |  | Цена с НДС, руб. | Наименование |  | Цена с НДС, руб. | Цена с НДС, руб.
Размер, мм |  |  | Размер, мм |  |  | Размер, мм
однолопаточный | Р 100h х 100 Р | 828 | однолопаточный | Р 150h х 150 Э | 1422 | однолопаточный | Р 150h х 150 Э | 1405 | 1800
| Р 150h х 150 Р | 930 |  | Р 150h х 650 Э | 2105 |  | Р 150h х 650 Э | 2083 | 5362
| Р 200h х 200 Р | 1187 |  | Р 200h х 200 Э | 1570 |  | Р 200h х 200 Э | 1538 | 2990
| Р 250h х 250 Р | 1498 |  | Р 250h х 250 Э | 1622 |  | Р 250h х 250 Э | 1621 | 4296
| Р 300h х 450 Р | 2345 |  | Р 300h х 450 Э | 1973 |  | Р 300h х 450 Э | 1980 | 5362
| Р 350h х 550 Р | 2817 |  | Р 350h х 550 Э | 2261 |  | Р 350h х 550 Э | 2294 | 5582
| Р 350h х1050 Р | 4668 |  | Р 350h х1050 Э | 4001 |  | Р 350h х 1050 Э | 4172 | 6060
многолопаточный | Р 400h х 400 Р | 2873 | многолопаточный | Р 400h х 400 Э | 2548 | многолопаточный | Р 400h х 400 Э | 2625 | 5362
| Р 500h х 500 Р | 3222 |  | Р 500h х 500 Э | 2801 |  | Р 500h х 500 Э | 2950 | 6050
| Р 600h х 600 Р | 4021 |  | Р 600h х 600 Э | 3812 |  | Р 600h х 600 Э | 4021 | 6060
| Р 700h х 700 Р | 4659 |  | Р 700h х 700 Э | 4046 |  | Р 700h х 700 Э | 4129 | 7705
| Р 800h х 800 Р | 5365 |  | Р 800h х 800 Э | 6217 |  | Р 800h х 800 Э | 6730 | 9555
| Р 900h х 900 Р | 6534 |  | Р 900h х 900 Э | 7018 |  | Р 900h х 900 Э | 7203 | 10800
| Р 1000h х 1000 Р | 7322 |  | Р 1000h х 1000 Э | 7261 |  | Р 1000h х 1000 Э | 7552 | 12120
В прайс-листе указан наиболее распространенный типоразмерный ряд дроссель-клапанов.
** Возможно различное исполнение:
черная, нержавеющая и оцинкованная сталь (на шинорейке, фланцевое и ниппельное соединение).
*Указанные цены не являются публичной офертой и могут отличаться от действующих. Пожалуйста, уточняйте цены у менеджеров Коммерческих служб!
Цены действительны с 25.05.2016 г.

## Детали сист.вент.
Детали систем вентиляции
Зонт над шахтой ЗК (круглое сечение, оцинкованная сталь) |  | Зонт над шахтой ЗП (прямоугольное сечение, оцинкованная сталь) |  | Дефлектор вентиляционный Д (оцинкованная сталь, ниппель)
Наименование | Цена с НДС, руб. | Наименование | Цена с НДС, руб. | Наименование | Цена с НДС, руб.
Размер, мм |  | Размер, мм |  | Размер, мм
ф 200 | 600 | 250 Х 250 | 1246 | ф 100 | 1559
ф 250 | 676 | 250 Х 400 | 1734 | ф 125 | 1722
ф 315 | 799 | 400 Х 400 | 2471 | ф 160 | 1986
ф 400 | 1051 | 500 Х 500 | 2738 | ф 200 | 2338
ф 450 | 1419 | 500 Х 800 | 4774 | ф 250 | 2655
ф 500 | 1821 | 800 Х 800 | 5286 | ф 315 | 2987
ф 630 | 2554 | 800 Х 1000 | 7097 | ф 400 | 4177
ф 710 | 3201 | 1000 Х 1000 | 8207 | ф 500 | 4553
ф 800 | 3714 |  |  | ф630 | 7480
ф 1000 | 4831 |  |  | ф800 | 14500
ф 1250 | 6909 |  |  | ф1000 | 23460
Шибер (круглое сечение, оцинкованная сталь) |  | Шибер (прямоугольное сечение, оцинкованная сталь) |  | Дверь герметичная (серия 5.904-4)
Наименование | Цена с НДС, руб. | Наименование | Цена с НДС, руб. | Наименование | Цена с НДС, руб.
Размер, мм |  | Размер, мм |  | Размер, мм
ф 100 | 671 | 1000 | 1876 | 0,9 х 0,4 (неут.) | 5600
ф 125 | 748 | 1500 | 2812 | 1,25 х 0,5 (неут.) | 7141
ф 140 | 798 | 2000 | 4227 | 0,9 х 0,4 (утеп.) | 6109
ф 160 | 861 | 2400 | 4503 | 1,25 х 0,5 (утеп.) | 7406
ф 180 | 960 | 2600 | 4726 | Насадок для сбора конденсата и клапана лепестковые КЛ по запросу
ф 200 | 1061
ф 225 | 1181
ф 250 | 1304
ф 280 | 1429
ф 315 | 1573
В прайс-листе указан наиболее распространенный типоразмерный ряд.
*Указанные цены не являются публичной офертой и могут отличаться от действующих. Пожалуйста, уточняйте цены у менеджеров Коммерческих служб!
Цены действительны с 29.04.2016 г.

## Вентиляционные клапаны
ВЕНТИЛЯЦИОННЫЕ КЛАПАНЫ
Клапан воздушный ВК |  | Клапан воздушный ВКп (с подогревом) |  | Клапан обратный круглый КО (оцинкованная сталь, фланец) |  | Клапан обратный прямоугольный КОП (оцинкованная сталь, шинорейка)
Наименование | Цена с НДС, руб. | Наименование | Цена с НДС, руб. | Наименование | Цена с НДС, руб. | Наименование | Цена с НДС, руб.
Размер, мм |  | Размер, мм |  | Размер, мм |  | Размер, мм
ВК-100h х 150 | 1170 | ВКп-100h х 400 | 4760 | KО ф 355-к-оц | 2592 | КОП 150h х 150-ш-оц | 2277
ВК-100h х 500 | 1948 | ВКп-100h х 800 | 6299 | KО ф 400-к-оц | 2839 | КОП 200h х 200-ш-оц | 2595
ВК-100h х 1000 | 3056 | ВКп-100h х 1200 | 7963 | KО ф 450-к-оц | 3015 | КОП 250h х 250-ш-оц | 2901
ВК-100h х 1200 | 4092 | ВКп-150h х 400 | 5109 | KО ф 500-к-оц | 3189 | КОП 300h х 300-ш-оц | 3186
ВК-150h х 200 | 1560 | ВКп-200h х 400 | 6051 | KО ф 560-к-оц | 3419 | КОП 400h х 400-ш-оц | 4119
ВК-150h х 300 | 1847 | ВКп-200h х 800 | 7976 | KО ф 630-к-оц | 3948 | КОП 500h х 500-ш-оц | 4981
ВК-150h х 500 | 2413 | ВКп-200h х 1200 | 11658 | KО ф 710-к-оц | 4311 | КОП 600h х 600-ш-оц | 6359
ВК-150h х 1000 | 3845 | ВКп-250h х 400 | 6427 | KО ф 800-к-оц | 5194 | КОП 700h х 700-ш-оц | 7205
ВК-150h х 1200 | 5126 | ВКп-300h х 400 | 8348 | KО ф 900-к-оц | 5855 | КОП 800h х 800-ш-оц | 8718
ВК-200h х 200 | 1826 | ВКп-300h х 800 | 11167 | KО ф1000-к-оц | 6672 | КОП 1000h х 1000-ш-оц | 10740
ВК-200h х 250 | 1974 | ВКп-300h х 1200 | 15414 | KО ф1120-к-оц | 7524 | Клапан обратный прямоугольный КОП-В (взрывозащищенный, оцинкованная сталь, шинорейка)
ВК-200h х 500 | 2706 | ВКп-350h х 400 | 8746 | KО ф1250-к-оц | 8316
ВК-200h х 1000 | 4165 | ВКп-400h х 400 | 9649 | Клапан обратный круглый КО-В (взрывозащищенный, оцинкованная сталь, фланец)
ВК-200h х 1200 | 5721 | ВКп-400h х 800 | 12776
ВК-250h х 250 | 2280 | ВКп-400h х 1200 | 19099
ВК-250h х 500 | 3175 | ВКп-450h х 400 | 9972
ВК-250h х 1000 | 4958 | ВКп-500h х 400 | 11958 |  |  | Наименование | Цена с НДС, руб.
ВК-250h х 1200 | 6751 | ВКп-500h х 800 | 16014 |  |  | Размер, мм
ВК-300h х 300 | 2566 | ВКп-500h х 1200 | 22785 | Наименование | Цена с НДС, руб. | КОП 150h х 150-ш-оц-В | 2657
ВК-300h х 400 | 3048 | ВКп-550h х 400 | 12305 | Размер, мм |  | КОП 200h х 200-ш-оц-В | 3056
ВК-300h х 500 | 3423 | ВКп-600h х 400 | 13165 | КО ф 100-к-оц-В | 619 | КОП 250h х 250-ш-оц-В | 3463
ВК-300h х 600 | 3817 | ВКп-600h х 800 | 17679 | КО ф 125-к-оц-В | 767 | КОП 300h х 300-ш-оц-В | 3846
ВК-300h х 800 | 4523 | ВКп-600h х 1200 | 26525 | КО ф 160-к-оц-В | 1119 | КОП 400h х 400-ш-оц-В | 4778
ВК-300h х 1000 | 5247 | ВКп-650h х 400 | 13577 | КО ф 200-к-оц-В | 1428 | КОП 500h х 500-ш-оц-В | 6005
ВК-300h х 1200 | 7245 | ВКп-700h х 400 | 15518 | КО ф 250-к-оц-В | 1615 | КОП 600h х 600-ш-оц-В | 7564
ВК-350h х 400 | 3444 | ВКп-700h х 800 | 20818 | КО ф 315-к-оц-В | 2336 | КОП 700h х 700-ш-оц-В | 8069
ВК-350h х 500 | 3887 | ВКп-700h х 1200 | 30279 | КО ф 355-к-оц-В | 4054 | КОП 800h х 800-ш-оц-В | 10303
ВК-350h х 600 | 4365 | ВКп-750h х 400 | 15944 | КО ф 400-к-оц-В | 4417 | КОП 1000h х 1000-ш-оц-В | 12689
ВК-350h х 1000 | 6035 | ВКп-800h х 400 | 16586 | КО ф 450-к-оц-В | 4676 | Клапан перекидной взрывозащищенный КП-В
ВК-350h х 1200 | 8266 | ВКп-800h х 800 | 23129 | КО ф 500-к-оц-В | 4933
ВК-400h х 400 | 3691 | ВКп-800h х 1200 | 34050 | КО ф 560-к-оц-В | 5270
ВК-400h х 500 | 4142 | ВКп-850h х 400 | 17193 | КО ф 630-к-оц-В | 6229
ВК-400h х 600 | 4607 | ВКп-900h х 900 | 27204 | КО ф 710-к-оц-В | 6763
ВК-400h х 800 | 5461 | ВКп-950h х 400 | 19595 | КО ф 800-к-оц-В | 8079
ВК-400h х 1000 | 6332 | ВКп-1000h х 1000 | 30635 | КО ф 900-к-оц-В | 9085 | Наименование | Цена с НДС, руб.
ВК-400h х 1200 | 8768 | ВКп-1500h х 1500 | 68252 | КО ф 1000-к-оц-В | 10300 | Размер, мм
ВК-450h х 400 | 4086 |  |  | КО ф 1120-к-оц-В | 11592 | КП 150 х 150-В | 12680
ВК-450h х 1000 | 7118 |  |  | КО ф 1250-к-оц-В | 12774 | КП 250 х 250-В | 14089
ВК-450h х 1200 | 9786 | Клапан ирисовый сопловой КИС |  | Клапан обратный "бабочка" КОБ (оцинкованная сталь, ниппельное соединение) |  | КП 300 х 250-В | 15399
ВК-500h х 400 | 4332 |  |  |  |  | КП 400 х 400-В | 20256
ВК-500h х 600 | 5395 |  |  |  |  | КП 500 х 500-В | 24494
ВК-500h х 800 | 6396 |  |  |  |  | КП 600 х 600-В | 29328
ВК-500h х 1000 | 7415 |  |  |  |  | КП 800 х 800-В | 39971
ВК-500h х 1200 | 10290 |  |  |  |  | КП 1000 х 1000-В | 52614
ВК-600h х 400 | 4977 | Наименование | Цена с НДС, руб. | Наименование | Цена с НДС, руб. | Клапан обратный модифицированный КОМ
ВК-600h х 1000 | 8501 | Размер, мм |  | Размер, мм
ВК-600h х 1200 | 11818 | КИС ф160 | 2145 | КОБ ф 100-н-оц | 284
ВК-650h х 650 | 6927 | КИС ф200 | 2205 | КОБ ф 125-н-оц | 313
ВК-700h х 700 | 7629 | КИС ф250 | 2455 | КОБ ф 160-н-оц | 400 | Наименование | Цена с НДС, руб.
ВК-750h х 700 | 8227 | КИС ф315 | 2667 | КОБ ф 200-н-оц | 518 | Размер, мм
ВК-800h х 800 | 9202 |  |  | КОБ ф 250-н-оц | 697 | КОМ 2,25 | 1587
ВК-800h х 1000 | 10661 |  |  | КОБ ф 315-н-оц | 890 | КОМ 2,8 | 1982
ВК-800h х 1200 | 14858 |  |  |  |  | КОМ 3,1 | 2307
ВК-850h х 800 | 9863 |  |  |  |  | КОМ 3,55 | 2155
ВК-900h х 900 | 10952 |  |  |  |  | КОМ 4 | 2526
ВК-950h х 900 | 11675 |  |  |  |  | КОМ 4,5 | 2559
ВК-1000h х 1000 | 12808 |  |  |  |  | КОМ 5 | 2996
ВК-1500h х 1500 | 30094 |  |  |  |  | КОМ 5,6 | 3411
[6 empty] | КОМ 6,3 | 4080
Клапаны воздушные ВК и ВКп изготавливаются с условным типоразмером высоты (h) от 100 мм до 2000 мм и ширины (L) от 150 мм до 2000 мм, с шагом 50 мм.
В прайс-листе указан наиболее распространенный типоразмерный ряд клапанов.
** Возможно различное исполнение:
оцинкованная сталь (на шинорейке, фланцевое и ниппельное соединение), черная и нержавеющая сталь (фланец).
*Указанные цены не являются публичной офертой и могут отличаться от действующих. Пожалуйста, уточняйте цены у менеджеров Коммерческих служб!
<< НАЗАД К СОДЕРЖАНИЮ
Цены действительны с 28.07.2016 г.

## РВ1, РВ2, РВр1, РВр2
РЕШЕТКИ ВЕНТИЛЯЦИОННЫЕ РВ 1, РВ 2, РВр 1, РВр 2
Решетки однорядные РВ 1 |  | Решетки однорядные с регулятором расхода воздуха Рвр 1 |  | Решетки двухрядные РВ 2 |  | Решетки двухрядные с регулятором расхода воздуха Рвр 2
Наименование | Цена с НДС, руб. | Наименование | Цена с НДС, руб. | Наименование | Цена с НДС, руб. | Наименование | Цена с НДС, руб.
Размер, HxL |  | Размер, HxL |  | Размер, HxL |  | Размер, HxL
РВ 1-100х100 | 326 | РВр 1-100х100 | 486 | РВ 2-100х100 | 331 | РВр 2-100х100 | 508
РВ 1-100х150 | 327 | РВр 1-100х150 | 545 | РВ 2-100х150 | 392 | РВр 2-100х150 | 580
РВ 1-100х200 | 344 | РВр 1-100х200 | 602 | РВ 2-100х200 | 460 | РВр 2-100х200 | 662
РВ 1-100х250 | 361 | РВр 1-100х250 | 664 | РВ 2-100х250 | 500 | РВр 2-100х250 | 765
РВ 1-100х300 | 395 | РВр 1-100х300 | 727 | РВ 2-100х300 | 592 | РВр 2-100х300 | 868
РВ 1-100х400 | 570 | РВр 1-100х400 | 848 | РВ 2-100х400 | 721 | РВр 2-100х400 | 968
РВ 1-100х500 | 617 | РВр 1-100х500 | 1273 | РВ 2-100х500 | 1042 | РВр 2-100х500 | 1685
РВ 1-100х600 | 655 | РВр 1-100х600 | 1406 | РВ 2-100х600 | 1169 | РВр 2-100х600 | 1913
РВ 1-150х150 | 357 | РВр 1-150х150 | 612 | РВ 2-150х150 | 473 | РВр 2-150х150 | 1094
РВ 1-150х200 | 401 | РВр 1-150х200 | 687 | РВ 2-150х200 | 563 | РВр 2-150х200 | 1134
РВ 1-150х250 | 440 | РВр 1-150х250 | 771 | РВ 2-150х250 | 651 | РВр 2-150х250 | 1173
РВ 1-150х300 | 476 | РВр 1-150х300 | 861 | РВ 2-150х300 | 725 | РВр 2-150х300 | 1212
РВ 1-150х350 | 653 | РВр 1-150х400 | 1318 | РВ 2-150х350 | 830 | РВр 2-150х400 | 1348
РВ 1-150х400 | 684 | РВр 1-150х500 | 1473 | РВ 2-150х400 | 934 | РВр 2-150х500 | 1953
РВ 1-150х450 | 725 | РВр 1-200х200 | 784 | РВ 2-150х450 | 1178 | РВр 2-150х600 | 2163
РВ 1-150х500 | 758 | РВр 1-200х250 | 867 | РВ 2-150х500 | 1285 | РВр 2-200х200 | 1161
РВ 1-150х600 | 808 | РВр 1-200х300 | 950 | РВ 2-150х600 | 1406 | РВр 2-200х250 | 1204
РВ 1-200х200 | 454 | РВр 1-200х400 | 1344 | РВ 2-200х200 | 673 | РВр 2-200х300 | 1348
РВ 1-200х250 | 486 | РВр 1-200х500 | 1554 | РВ 2-200х250 | 836 | РВр 2-200х400 | 1888
РВ 1-200х300 | 548 | РВр 1-200х600 | 1953 | РВ 2-200х300 | 934 | РВр 2-200х500 | 2050
РВ 1-200х350 | 743 | РВр 1-250х250 | 1292 | РВ 2-200х350 | 1129 | РВр 2-200х600 | 2332
РВ 1-200х400 | 782 | РВр 1-250х300 | 1460 | РВ 2-200х400 | 1196 | РВр 1-250х250 | 1432
РВ 1-200х450 | 829 | РВр 1-250х400 | 1545 | РВ 2-200х450 | 1301 | РВр 2-250х300 | 1792
РВ 1-200х500 | 873 | РВр 1-250х500 | 1883 | РВ 2-200х500 | 1322 | РВр 2-250х400 | 2116
РВ 1-200х600 | 933 | РВр 1-300х300 | 1538 | РВ 2-200х600 | 1595 | РВр 2-250х500 | 2500
РВ 1-200х800 | 1273 | РВр 1-300х400 | 1635 | РВ 2-200х800 | 2218 | РВр 2-250х600 | 2743
РВ 1-250х250 | 590 | РВр 1-300х500 | 2058 | РВ 2-250х250 | 1056 | РВр 2-300х300 | 1929
РВ 1-250х300 | 786 | РВр 1-300х600 | 2405 | РВ 2-250х300 | 1157 | РВр 2-300х400 | 2388
РВ 1-250х400 | 879 |  |  | РВ 2-250х400 | 1381 | РВр 2-300х500 | 2718
РВ 1-250х500 | 987 |  |  | РВ 2-250х500 | 1623 | РВр 2-300х600 | 3299
РВ 1-250х600 | 1059 |  |  | РВ 2-250х600 | 1826
РВ 1-250х700 | 1403 |  |  | РВ 2-250х700 | 2356
РВ 1-250х800 | 1491 |  |  | РВ 2-250х800 | 2551
РВ 1-250х1000 | 1682 |  |  | РВ 2-250х1000 | 2997
РВ 1-300х300 | 860 |  |  | РВ 2-300х300 | 1185
РВ 1-300х400 | 965 |  |  | РВ 2-300х400 | 1520
РВ 1-300х500 | 1029 |  |  | РВ 2-300х500 | 1732
РВ 1-300х600 | 1169 |  |  | РВ 2-300х600 | 1969
РВ 1-300х700 | 1554 |  |  | РВ 2-300х700 | 2569
РВ 1-300х800 | 1653 |  |  | РВ 2-300х800 | 2823
РВ 1-300х1000 | 1858 |  |  | РВ 2-300х1000 | 3322
РВ 1-350х350 | 1018 |  |  | РВ 2-350х350 | 1572
РВ 1-350х400 | 1077 |  |  | РВ 2-350х400 | 1689
РВ 1-350х500 | 1223 |  |  | РВ 2-350х500 | 1904
РВ 1-350х600 | 1319 |  |  | РВ 2-350х600 | 2045
РВ 1-400х400 | 1162 |  |  | РВ 2-400х400 | 1762
РВ 1-400х450 | 1266 |  |  | РВ 2-400х450 | 1831
РВ 1-400х500 | 1340 |  |  | РВ 2-400х500 | 1978
РВ 1-400х600 | 1445 |  |  | РВ 2-400х600 | 2182
РВ 1-400х700 | 1750 |  |  | РВ 2-400х700 | 3127
РВ 1-400х800 | 2024 |  |  | РВ 2-400х800 | 3390
РВ 1-400х1000 | 2286 |  |  | РВ 2-400х1000 | 4074
РВ 1-450х450 | 1382 |  |  | РВ 2-450х450 | 2079
РВ 1-450х500 | 1456 |  |  | РВ 2-450х500 | 2211
РВ 1-450х600 | 1571 |  |  | РВ 2-450х600 | 2467
РВ 1-500х500 | 1555 |  |  | РВ 2-500х500 | 2332
РВ 1-500х600 | 1684 |  |  | РВ 2-500х600 | 2606
РВ 1-500х700 | 2249 |  |  | РВ 2-500х700 | 3690
РВ 1-500х800 | 2405 |  |  | РВ 2-500х800 | 3980
РВ 1-500х1000 | 2724 |  |  | РВ 2-500х1000 | 4948
РВ 1-600х600 | 2349 |  |  | РВ 2-600х600 | 3694
РВ 1-600х800 | 2802 |  |  | РВ 2-600х800 | 4573
РВ 1-600х1000 | 3175 |  |  | РВ 2-600х1000 | 5477
В прайс-листе указан наиболее распространенный типоразмерный ряд решеток.
Вентиляционные решетки поставляются в комплекте с монтажной рамкой и пружинными фиксаторами. Стандартный цвет RAL 9016.
По типоразмерам, не вошедшим в прайс, стоимость уточняется дополнительно.
*Указанные цены не являются публичной офертой и могут отличаться от действующих. Пожалуйста, уточняйте цены у менеджеров Коммерческих служб!
<< НАЗАД К СОДЕРЖАНИЮ
Цены действительны с 28.07.2016 г.

## РН
РЕШЕТКИ НАРУЖНЫЕ РН
| Наименование | Цена с НДС, руб. | Наименование | Цена с НДС, руб.
| Размер, HxL |  | Размер, HxL
| РН 150х150 | 681 | РН 450х1000 | 4122
| РН 200х200 | 861 | РН 500х500 | 3254
| РН 200х300 | 1051 | РН 500х600 | 3617
| РН 200х400 | 1106 | РН 500х800 | 4337
| РН 200х500 | 1257 | РН 500х1000 | 5024
| РН 250х250 | 991 | РН 600х600 | 4100
| РН 250х500 | 1347 | РН 600х800 | 4873
| РН 300х300 | 1271 | РН 600х1000 | 5594
| РН 300х400 | 1482 | РН 600х1200 | 6334
| РН 300х500 | 1709 | РН 700х1000 | 6173
| РН 300х600 | 1932 | РН 800х800 | 6009
| РН 300х1000 | 2774 | РН 800х1000 | 7078
| РН 350х350 | 1561 | РН 800х1200 | 8035
| РН 350х600 | 2316 | РН 1000х1000 | 8914
| РН 400х400 | 2050 | РН 1000х1500 | 11759
| РН 400х500 | 2565 | РН 1100х1100 | 10095
| РН 400х700 | 3029 | РН 1200х1200 | 11370
| РН 400х800 | 3264 | РН 1250х1250 | 12059
| РН 400х1000 | 3704 | РН 1500х1500 | 17377
| РН 450х450 | 2753
Стандартный ряд размеров наружных решеток соответствует стандартному ряду прямоугольных воздуховодов с шагом 50 мм в любом сочетании. Минимальный размер решетки 150х150 мм. Если размер решетки превышает 1400х3000, то такая решетка выпускается в виде модулей. Возможно изготовление решеток нестандартных размеров.
*Указанные цены не являются публичной офертой и могут отличаться от действующих. Пожалуйста, уточняйте цены у менеджеров Коммерческих служб!
<< НАЗАД К СОДЕРЖАНИЮ
Цены действительны с 28.07.2016 г.

## ДЩ, ДЩр
РЕШЕТКИ ЩЕЛЕВЫЕ ДЩ, ДЩр
| Наименование | Цена с НДС, руб. за 1 пог.м. | Наименование | Цена с НДС, руб. за 1 пог.м.
| Размер, HxL |  | Размер, HxL
| ДЩ-1 | 1899 | ДЩр-1 | 2213
| ДЩ-2 | 2592 | ДЩр-2 | 3225
| ДЩ-3 | 3533 | ДЩр-3 | 4408
| ДЩ-4 | 4528 | ДЩр-4 | 5475
| ДЩ-5 | 5210 | ДЩр-5 | 6480
| ДЩ-6 | 6159 | ДЩр-6 | 7664
*Указанные цены не являются публичной офертой и могут отличаться от действующих. Пожалуйста, уточняйте цены у менеджеров Коммерческих служб!
<< НАЗАД К СОДЕРЖАНИЮ
Цены действительны с 28.07.2016г.

## ДП, ДПр, КВ, КП
ДИФФУЗОРЫ ДП, ДПр, КВ, КП
Клапан вытяжной КВ Клапан приточный КП |  | Диффузор потолочный ДП |  | Диффузор с регулятором ДПр
Наименование | Цена с НДС, руб. | Наименование | Цена с НДС, руб. | Наименование | Цена с НДС, руб.
Размер, HxL |  | Размер, HxL |  | Размер, HxL
КВ ф 100 | 168 | ДП4 300х300 | 732 | ДПр4 300х300 | 953
КВ ф 125 | 204 | ДП4 375х375 | 1539 | ДПр4 450х450 | 1980
КВ ф 160 | 277 | ДП4 450х450 | 1156 | ДПр4 600х600 | 3004
КВ ф 200 | 314 | ДП4 600х600 | 1727
КП ф 100 | 171 | Адаптеры к ДП |  | Наименование / Размер, HxL | Цена с НДС, руб.
КП ф 125 | 209 |  |  | Адаптер 150х150 h=200 к ДП 300х300 | 327
КП ф 160 | 285 |  |  | Адаптер 300х300 h=300 к ДП 450х450 | 768
КП ф 200 | 325 |  |  | Адаптер 450х450 h=300 к ДП 600х600 | 1161
*Указанные цены не являются публичной офертой и могут отличаться от действующих. Пожалуйста, уточняйте цены у менеджеров Коммерческих служб!
<< НАЗАД К СОДЕРЖАНИЮ
Цены действительны с 28.07.2016 г.

## РП
РЕШЕТКИ ПЕРЕТОЧНЫЕ РП
| Наименование | Цена с НДС, руб. | Наименование | Цена с НДС, руб.
| Размер, HxL |  | Размер, HxL
| Решетка переточная РП 100х100 | 716 | Решетка переточная РП 300х100 | 1330
| Решетка переточная РП 100х150 | 881 | Решетка переточная РП 300х150 | 1521
| Решетка переточная РП 100х200 | 1049 | Решетка переточная РП 300х200 | 1717
| Решетка переточная РП 100х300 | 1240 | Решетка переточная РП 300х300 | 2132
| Решетка переточная РП 100х400 | 1439 | Решетка переточная РП 300х400 | 2543
| Решетка переточная РП 100х500 | 1630 | Решетка переточная РП 300х500 | 3162
| Решетка переточная РП 100х600 | 1824 | Решетка переточная РП 300х600 | 3678
| Решетка переточная РП 150х100 | 970 | Решетка переточная РП 400х100 | 1794
| Решетка переточная РП 150х150 | 1091 | Решетка переточная РП 400х150 | 2113
| Решетка переточная РП 150х200 | 1207 | Решетка переточная РП 400х200 | 2439
| Решетка переточная РП 150х300 | 1443 | Решетка переточная РП 400х300 | 2971
| Решетка переточная РП 150х400 | 1685 | Решетка переточная РП 400х400 | 3510
| Решетка переточная РП 150х500 | 1922 | Решетка переточная РП 400х500 | 4065
| Решетка переточная РП 150х600 | 2163 | Решетка переточная РП 400х600 | 4658
| Решетка переточная РП 200х100 | 1096 | Решетка переточная РП 500х100 | 2419
| Решетка переточная РП 200х150 | 1228 | Решетка переточная РП 500х150 | 2820
| Решетка переточная РП 200х200 | 1373 | Решетка переточная РП 500х200 | 3217
| Решетка переточная РП 200х300 | 1682 | Решетка переточная РП 500х300 | 3878
| Решетка переточная РП 200х400 | 1983 | Решетка переточная РП 500х400 | 4532
| Решетка переточная РП 200х500 | 2303 | Решетка переточная РП 500х500 | 5183
| Решетка переточная РП 200х600 | 2640 | Решетка переточная РП 500х600 | 5842
В прайс-листе указан наиболее распространенный типоразмерный ряд решеток.
Стандартный цвет RAL 9016.
По типоразмерам, не вошедшим в прайс, стоимость уточняется дополнительно.
*Указанные цены не являются публичной офертой и могут отличаться от действующих. Пожалуйста, уточняйте цены у менеджеров Коммерческих служб!
<< НАЗАД К СОДЕРЖАНИЮ
Цены действительны с 28.07.2016г.

## ФВП, ФВПу
ФИЛЬТРЫ ВЕНТИЛЯЦИОННЫЕ ДЛЯ ПРЯМОУГОЛЬНЫХ КАНАЛОВ ФВП, ФВПу
Корпус фильтра для прямоугольных каналов ФВП | Наименование | Класс очистки EU3 | Класс очистки EU4 | Класс очистки EU5 | Класс очистки EU7
Цена с НДС, руб.
| ФВП 30-15 | 2742 | 2872 | 3085 | 3501
| ФВП 40-20 | 3668 | 3842 | 4150 | 5310
| ФВП 50-25 | 4428 | 4639 | 5022 | 6736
| ФВП 50-30 | 4843 | 5073 | 5482 | 7432
| ФВП 60-30 | 5596 | 5862 | 6332 | 8692
| ФВП 60-35 | 6895 | 7223 | 7993 | 13513
| ФВП 70-40 | 8829 | 9249 | 10202 | 17321
| ФВП 80-50 | 9905 | 10377 | 11595 | 21279
| ФВП 90-50 | 10655 | 11163 | 12527 | 23428
| ФВП 100-50 | 12293 | 12878 | 14386 | 26506
Сменная фильтрующая кассета фильтра ФВП | Наименование | Цена с НДС, руб.
| Кассета ФВП 30-15 | 440 | 465 | 648 | 1008
| Кассета ФВП 40-20 | 650 | 686 | 951 | 1953
| Кассета ФВП 50-25 | 824 | 870 | 1200 | 2680
| Кассета ФВП 50-30 | 884 | 934 | 1286 | 2971
| Кассета ФВП 60-30 | 1027 | 1084 | 1489 | 3528
| Кассета ФВП 60-35 | 1640 | 1731 | 2396 | 7163
| Кассета ФВП 70-40 | 2031 | 2144 | 2967 | 9115
| Кассета ФВП 80-50 | 2550 | 2692 | 3744 | 12107
| Кассета ФВП 90-50 | 2855 | 3013 | 4191 | 13606
| Кассета ФВП 100-50 | 3152 | 3327 | 4629 | 15096
Фильтр для прямоугольных каналов ФВПу | Наименование | Класс очистки EU3 | Класс очистки EU4 | Класс очистки EU5 | Класс очистки EU7
Цена с НДС, руб.
| ФВПу 30х15 | 1878 | 1950 |  | 2153
| ФВПу 40х20 | 2141 | 2213 | 2321 | 2451
| ФВПу 50х25 | 2504 | 2577 | 2672 | 2839
| ФВПу 50х30 | 2811 | 2883 | 2979 | 2979
| ФВПу 60х30 | 2948 | 2769 | 2858 | 3064
| ФВПу 60х35 | 3086 | 3209 | 3243 | 3479
| ФВПу 70х40 | 4137 | 4161 | 4280 | 4567
| ФВПу 80х50 | 5165 | 5261 | 5423 | 5739
| ФВПу 90х50 | 7535 | 7596
| ФВПу 100х50 | 8329 |  |  | 8915
Сменная фильтрующая кассета фильтра ФВПу | Наименование | Цена с НДС, руб.
| Кассета ФВПу 30х15 | 526 | 598 | 694 | 801
| Кассета ФВПу 40х20 | 670 | 742 | 849 | 976
| Кассета ФВПу 50х25 | 933 | 1006 | 1101 | 1375
| Кассета ФВПу 50х30 | 1077 | 1148 | 1244 | 1424
| Кассета ФВПу 60х30 | 1256 | 1319 | 1409 | 1615
| Кассета ФВПу 60х35 | 1409 | 1531 | 1565 | 1794
| Кассета ФВПу 70х40 | 1794 | 1818 | 1938 | 2225
| Кассета ФВПу 80х50 | 2392 | 2488 | 2584 | 2967
| Кассета ФВПу 90х50 | 2668 | 2727 | 2823 | 3254
| Кассета ФВПу 100х50 | 2929 | 2991 | 3062 | 3517
Корпусы фильтров ФВП и ФВПу изготавливается из оцинкованной стали и комплектуется сменной кассетой классом фильтрации EU3 (по заказу EU4, EU5, EU7).
*Указанные цены не являются публичной офертой и могут отличаться от действующих. Пожалуйста, уточняйте цены у менеджеров Коммерческих служб!
<< НАЗАД К СОДЕРЖАНИЮ
Цены действительны с 28.07.2016 г.

## ФВ, ФВК
ФИЛЬТРЫ ВЕНТИЛЯЦИОННЫЕ ДЛЯ КРУГЛЫХ КАНАЛОВ ФВ, ФВК
Корпус фильтра для круглых каналов ФВ | Наименование | Класс очистки EU3 | Класс очистки EU4 | Класс очистки EU5 | Класс очистки EU7
Цена с НДС, руб.
| ФВ-100 | 820 | 872 | 876 | 924
| ФВ-125 | 832 | 884 | 889 | 937
| ФВ-160 | 852 | 905 | 909 | 958
| ФВ-200 | 975 | 1035 | 1041 | 1105
| ФВ-250 | 1183 | 1257 | 1265 | 1349
| ФВ-315 | 1338 | 1422 | 1432 | 1543
| ФВ-400 | 1702 | 1809 | 1824 | 1996
Сменная фильтрующая кассета фильтра ФВ |  | Цена с НДС, руб.
Кассета для ФВ-100,125,160 |  | 115 | 124 | 131 | 207
Кассета для ФВ-200 |  | 142 | 153 | 163 | 264
Кассета для ФВ-250 |  | 169 | 182 | 194 | 329
Кассета для ФВ-315 |  | 207 | 224 | 240 | 415
Кассета для ФВ-400 |  | 285 | 308 | 332 | 606
Фильтр для круглых каналов каналов ФВК | Наименование | Класс очистки EU3 | Класс очистки EU4 | Класс очистки EU5 | Класс очистки EU7
Цена с НДС, руб.
| ФВК-100 | 2643 | 2758 | 2967 | 3010
| ФВК-125 | 2650 | 2766 | 2974 | 3018
| ФВК-160 | 2672 | 2788 | 2997 | 3042
| ФВК-200 | 2994 | 3124 | 3362 | 3417
| ФВК-250 | 3543 | 3697 | 3965 | 4109
| ФВК-315 | 4239 | 4423 | 4772 | 4878
| ФВК-400 | 5780 | 6031 | 6412 | 6689
Сменная фильтрующая кассета фильтра ФВК |  | Цена с НДС, руб.
Кассета для ФВК-100,125,160 |  | 842 | 864 | 1211 | 1260
Кассета для ФВК-200 |  | 985 | 1010 | 1406 | 1483
Кассета для ФВК-250 |  | 1143 | 1172 | 1619 | 1857
Кассета для ФВК-315 |  | 1459 | 1496 | 2078 | 2265
Кассета для ФВК-400 |  | 2020 | 2071 | 2705 | 3203
Корпусы фильтров ФВ и ФВК изготавливается из оцинкованной стали и комплектуется сменной кассетой классом фильтрации EU3 (по заказу EU4, EU5, EU7).
Сменные кассеты изготавливается из высококачественного фильтрующего материала.
*Указанные цены не являются публичной офертой и могут отличаться от действующих. Пожалуйста, уточняйте цены у менеджеров Коммерческих служб!
<< НАЗАД К СОДЕРЖАНИЮ
Цены действительны с 28.07.2016 г.

## ФЯК
ФИЛЬТРЫ ЯЧЕЙКОВЫЕ КАРМАННЫЕ ФЯК
| Размеры, мм |  |  | Кол-во карманов | Цена с НДС, руб.
| Ширина | Высота | Глубина |  | EU3
| 287 | 287 | 300 | 3 | 613
| 287 | 592 | 300 | 3 | 950
| 490 | 287 | 300 | 5 | 866
| 490 | 490 | 300 | 5 | 1122
| 592 | 287 | 300 | 6 | 992
| 592 | 592 | 300 | 6 | 1562
| 592 | 892 | 300 | 6 | 2010
| 892 | 287 | 300 | 9 | 1526
| 892 | 490 | 300 | 9 | 1881
| 287 | 287 | 360 | 3 | 635
| 287 | 592 | 360 | 3 | 986
| 490 | 490 | 360 | 5 | 1308
| 490 | 592 | 360 | 5 | 1462
| 490 | 892 | 360 | 5 | 1909
| 592 | 287 | 360 | 6 | 1037
| 592 | 592 | 360 | 6 | 1643
| 592 | 892 | 360 | 6 | 2121
| 287 | 592 | 500 | 3 | 1194
| 500 | 500 | 500 | 5 | 1476
| 490 | 490 | 500 | 5 | 1445
| 490 | 592 | 500 | 5 | 1618
| 592 | 287 | 500 | 6 | 1274
| 592 | 592 | 500 | 6 | 1831
| 287 | 287 | 600 | 3 | 723
| 287 | 592 | 600 | 3 | 1262
| 490 | 490 | 600 | 5 | 1544
| 592 | 287 | 600 | 6 | 1357
| 592 | 592 | 600 | 6 | 1966
Возможно изготовление фильтров по размерам Заказчика с различным фильтрующим материалом EU4/5/7.
*Указанные цены не являются публичной офертой и могут отличаться от действующих. Пожалуйста, уточняйте цены у менеджеров Коммерческих служб!
<< НАЗАД К СОДЕРЖАНИЮ
Цены действительны с 28.07.2016 г.

## НК
НАГРЕВАТЕЛИ КАНАЛЬНЫЕ ЭЛЕКТРИЧЕСКИЕ КРУГЛОГО СЕЧЕНИЯ НК
| Модель | Мощность, кВт | Напряжение, Вт | Цена с НДС, руб.
| НК 100/0,6 | 0.6 | 220 | 3008
| НК 100/1,2 | 1,2 | 220 | 3625
| НК 100/1,8 | 1.8 | 220 | 4389
| НК 100/2,4 | 2,4 | 220 | 4982
| НК 125/0.8 | 0.8 | 220 | 3217
| НК 125/1,6 | 1.6 | 220 | 3856
| НК 125/2,0 | 2 | 220 | 3860
| НК 125/2,4 | 2,4 | 220 | 4644
| НК 125/3,0 | 3,0 | 220 | 4653
| НК 160/1,5 | 1,5 | 220 | 3479
| НК 160/2,0 | 2 | 220 | 4280
| НК 160/3.0 | 3,0 | 220 | 4705
| НК 160/4,5 | 4.5 | 380 | 5228
| НК 200/1,5 | 1,5 | 220 | 3752
| НК 200/2,0 | 2 | 220 | 3758
| НК 200/3,0 | 3,0 | 220 | 4578
| НК 200/4,0 | 4 | 380 | 5430
| НК 200/4,5 | 4,5 | 380 | 5564
| НК 200/6,0 | 6 | 380 | 5636
| HK 250/1,5 | 1.5 | 220 | 3973
| HK 250/2,0 | 2 | 220 | 4186
| HK 250/3,0 | 3,0 | 220 | 4524
| HK 250/4,0 | 4 | 380 | 5684
| HK 250/4,5 | 4.5 | 380 | 5893
| НК 250/6,0 | 6,0 | 380 | 7577
| НК 250/9,0 | 9,0 | 380 | 8466
| НК 250/12,0 | 12,0 | 380 | 10243
| HK 315/2,0 | 2 | 220 | 4714
| HK 315/3,0 | 3,0 | 220 | 5039
| HK 315/4,0 | 4 | 380 | 5949
| НК 315/5,0 | 5 | 380 | 6228
| НК 315/6,0 | 6,0 | 380 | 7217
| НК 315/9,0 | 9,0 | 380 | 8191
| НК 315/12,0 | 12,0 | 380 | 10799
| НК 315/18,0 | 18 | 380 | 12971
| НК 400/3,0 | 3 | 220 | 5396
| НК 400/4,0 | 4 | 380 | 6570
| НК 400/5,0 | 5 | 380 | 6627
| НК 400/9,0 | 9,0 | 380 | 8620
| НК 400/12,0 | 12,0 | 380 | 10007
| НК 400/18,0 | 18,0 | 380 | 13525
| НК 400/24,0 | 24,0 | 380 | 16186
*Указанные цены не являются публичной офертой и могут отличаться от действующих. Пожалуйста, уточняйте цены у менеджеров Коммерческих служб!
<< НАЗАД К СОДЕРЖАНИЮ
Цены действительны с 28.07.2016 г.

## НП
НАГРЕВАТЕЛИ КАНАЛЬНЫЕ ЭЛЕКТРИЧЕСКИЕ ПРЯМОУГОЛЬНОГО СЕЧЕНИЯ НП
| Наименование | Мощность, кВт | Напряжение, Вт | Цена с НДС, руб.
| НП 400*200/6 | 6 | 380 | 10047
| НП 400*200/9 | 9 | 380 | 13624
| НП 400*200/12 | 12 | 380 | 14294
| НП 400*200/15 | 15 | 380 | 19022
| НП 400*200/18 | 18 | 380 | 19358
| НП 400*200/21 | 21 | 380 | 22469
| НП 400*200/24 | 24 | 380 | 23142
| НП 500*250/6 | 6 | 380 | 14356
| НП 500*250/9 | 9 | 380 | 14316
| НП 500*250/12 | 12 | 380 | 14268
| НП 500*250/15 | 15 | 380 | 19267
| НП 500*250/18 | 18 | 380 | 19248
| НП 500*250/21 | 21 | 380 | 23543
| НП 500*250/24 | 24 | 380 | 23495
| НП 500*250/27 | 27 | 380 | 28159
| НП 500*250/30 | 30 | 380 | 28111
| НП 500*300/6 | 6 | 380 | 14794
| НП 500*300/9 | 9 | 380 | 14755
| НП 500*300/12 | 12 | 380 | 14707
| НП 500*300/15 | 15 | 380 | 19837
| НП 500*300/18 | 18 | 380 | 19789
| НП 500*300/21 | 21 | 380 | 23848
| НП 500*300/24 | 24 | 380 | 23800
| НП 500*300/27 | 27 | 380 | 28807
| НП 500*300/30 | 30 | 380 | 28759
| НП 600*300/18 | 18 | 380 | 15988
| НП 600*300/24 | 24 | 380 | 19703
| НП 600*300/30 | 30 | 380 | 23405
| НП 600*300/36 | 36 | 380 | 27136
| НП 600*300/42 | 42 | 380 | 30938
| НП 600*300/48 | 48 | 380 | 34508
| НП 600*350/12 | 12 | 380 | 15249
| НП 600*350/18 | 18 | 380 | 16492
| НП 600*350/24 | 24 | 380 | 21129
| НП 600*350/30 | 30 | 380 | 23852
| НП 600*350/36 | 36 | 380 | 27687
| НП 600*350/48 | 48 | 380 | 34859
| НП 700*400/36 | 36 | 380 | 24633
| НП 700*400/48 | 48 | 380 | 31018
| НП 700*400/60 | 60 | 380 | 36136
| НП 700*400/72 | 72 | 380 | 42586
| НП 700*400/84 | 84 | 380 | 48047
| НП 700*400/96 | 96 | 380 | 54403
| НП 800*500/ 60 | 60 | 380 | 45739
| НП 800*500/ 72 | 72 | 380 | 53837
| НП 800*500/ 84 | 84 | 380 | 61046
| НП 800*500/ 96 | 96 | 380 | 68808
| НП 800*500/108 | 108 | 380 | 75514
| НП 1000*500/84 | 84 | 380 | 63190
| НП 1000*500/96 | 96 | 380 | 65014
| НП 1000*500/108 | 108 | 380 | 78479
| НП 1000*500/120 | 120 | 380 | 87175
*Указанные цены не являются публичной офертой и могут отличаться от действующих. Пожалуйста, уточняйте цены у менеджеров Коммерческих служб!
<< НАЗАД К СОДЕРЖАНИЮ
Цены действительны с 28.07.2016 г.

## ВНП
НАГРЕВАТЕЛИ КАНАЛЬНЫЕ ВОДЯНЫЕ ВНП
| Наименование | Расход м3/ч | Мощность, кВт |  | Вода , Т=90/70оС |  | Цена с НДС, руб.
|  |  |  | Расход воды кг/ч | Расход воды, л/с | Падение давления теплоносителя, кПа
| ВНП 40-20-2 | 850 | 15 | 625 | 0.17361 | 2.3 | 5064
| ВНП 40-20-3 | 850 | 20 | 863 | 0.23972 | 6.1 | 6034
| ВНП 40-20-4 | 850 | 25 | 1050 | 0.29167 | 11.6 | 7004
| ВНП 50-25-2 | 1350 | 23 | 1004 | 0.27889 | 4 | 6034
| ВНП 50-25-3 | 1350 | 32 | 1380 | 0.38333 | 11 | 7650
| ВНП 50-25-4 | 1350 | 39 | 1676 | 0.46556 | 20.4 | 9374
| ВНП 50-30-2 | 1600 | 28 | 1193 | 0.33139 | 4 | 6680
| ВНП 50-30-3 | 1600 | 38 | 1639 | 0.45528 | 11 | 7435
| ВНП 50-30-4 | 1600 | 46 | 1990 | 0.55278 | 20 | 10344
| ВНП 60-30-2 | 1900 | 34 | 1437 | 0.39917 | 6 | 7327
| ВНП 60-30-3 | 1900 | 46 | 1966 | 0.54611 | 16.4 | 9590
| ВНП 60-30-4 | 1900 | 56 | 2381 | 0.66139 | 31 | 12284
| ВНП 60-35-2 | 2200 | 39 | 1667 | 0.46306 | 6 | 8296
| ВНП 60-35-3 | 2200 | 53 | 2282 | 0.63389 | 16 | 10667
| ВНП 60-35-4 | 2200 | 64 | 2763 | 0.7675 | 31 | 12715
| ВНП 70-40-2 | 3000 | 53 | 2279 | 0.63306 | 9.4 | 9805
| ВНП 70-40-3 | 3000 | 73 | 3116 | 0.86556 | 25 | 13253
| ВНП 70-40-4 | 3000 | 88 | 3771 | 1.0475 | 46.5 | 15300
| ВНП 80-50-2 | 4300 | 77 | 3285 | 0.9125 | 13 | 12284
| ВНП 80-50-3 | 4300 | 105 | 4483 | 1.2453 | 35 | 16055
| ВНП 80-50-4 | 4300 | 125 | 5378 | 1.4939 | 31 | 22197
| ВНП 90-50-2 | 4800 | 86 | 3694 | 1.0261 | 18 | 13252
| ВНП 90-50-3 | 4800 | 117 | 5023 | 1.3953 | 46 | 17456
| ВНП 90-50-4 | 4800 | 141 | 6027 | 1.6742 | 41.2 | 24568
| ВНП 100-50-2 | 5000 | 92 | 3931 | 1.0919 | 21 | 14916
| ВНП 100-50-3 | 5000 | 123 | 5258 | 1.4606 | 18 | 20796
| ВНП 100-50-4 | 5000 | 149 | 6380 | 1.7722 | 44.3 | 26722
*Указанные цены не являются публичной офертой и могут отличаться от действующих. Пожалуйста, уточняйте цены у менеджеров Коммерческих служб!
<< НАЗАД К СОДЕРЖАНИЮ
Цены действительны с 29.01.2016г.

## Гибкие вставки ВГ
ВСТАВКИ ГИБКИЕ ВГ
Вставки гибкие для вентиляторов канальных прямоугольных ВКП (шинорейка/шинорейка)
Наименование |  | Размер, мм |  |  | Цена с НДС, руб.
| ВГ 40-20 | 400*200 мм |  |  | 1239
| ВГ 50-25 | 500*250 мм |  |  | 1467
| ВГ 50-30 | 500*300 мм |  |  | 1510
| ВГ 60-30 | 600*300 мм |  |  | 1660
| ВГ 60-35 | 600*350 мм |  |  | 1721
| ВГ 70-40 | 700*400 мм |  |  | 1780
| ВГ 80-50 | 800*500 мм |  |  | 2465
| ВГ 100-50 | 1000*500 мм |  |  | 2763
Вставки гибкие для вентиляторов круглых канальных ВКК (ниппель/ниппель)
Наименование |  | Размер, d |  |  | Цена с НДС, руб.
| ВГ ф 100 | 100 |  |  | 406
| ВГ ф 125 | 125 |  |  | 469
| ВГ ф 160 | 160 |  |  | 555
| ВГ ф 200 | 200 |  |  | 655
| ВГ ф 250 | 250 |  |  | 779
| ВГ ф 315 | 315 |  |  | 942
| ВГ ф 355 | 355 |  |  | 1042
| ВГ ф 400 | 400 |  |  | 1153
Вставки гибкие для радиальных вентиляторов ВР
| Тип вентилятора | Наименование гибкой вставки | Размер | Тип соединения | Цена с НДС, руб.
| ВР-2,0 | ВГ 200 | 200 | фланец/ниппель | 604
|  | ВГ 140х140 | 140х140 | шинорейка/шинорейка | 640
| ВР-2,5 | ВГ 250 | 250 | фланец/ниппель | 691
|  | ВГ 175х175 | 175х175 | шинорейка/шинорейка | 699
| ВР-3,15 | ВГ 315 | 315 | фланец/ниппель | 815
|  | ВГ 221х221 | 221х221 | шинорейка/шинорейка | 782
| ВР-4,0 | ВГ 400 | 400 | фланец/ниппель | 969
|  | ВГ 280х280 | 280х280 | шинорейка/шинорейка | 878
| ВР-5,0 | ВГ 500 | 500 | фланец/ниппель | 1192
|  | ВГ 350х350 | 350х350 | шинорейка/шинорейка | 1016
| ВР-6,3 | ВГ 630 | 630 | фланец/ниппель | 1438
|  | ВГ 441х441 | 441х441 | шинорейка/шинорейка | 1179
| ВР-8,0 | ВГ 800 | 800 (820) | фланец/ниппель | 1823
|  | ВГ 671х488 | 671х488 | шинорейка/шинорейка | 2159
| ВР-10,0 | ВГ 1010 | 1010 | фланец/ниппель | 2472
|  | ВГ 826х621 | 826х621 | фланец/фланец | 3191
|  | ВГ 826х621 | 826х621 | шинорейка/шинорейка | 2552
| ВР-12,5 | ВГ 1250 | 1250 (1270) | фланец/ниппель | 3066
|  | ВГ 1015х890 | 1015х890 | фланец/фланец | 3956
|  | ВГ 1015х890 | 1015х890 | шинорейка/шинорейка | 3237
Вставки гибкие для радиальных вентиляторов ВР серии "М"
| Тип вентилятора | Наименование гибкой вставки | Размер | Тип соединения | Цена с НДС, руб.
| ВР-2,5м | ВГ 250 | 255 | фланец/ниппель | 691
|  | ВГ 324х174 | 324х174 | шинорейка/шинорейка | 897
| ВР-2,8м | ВГ 280 | 284 | фланец/ниппель | 748
|  | ВГ 382х221 | 382х221 | шинорейка/шинорейка | 1022
| ВР-3,15м | ВГ 315 | 320 | фланец/ниппель | 815
|  | ВГ 399х213 | 399х213 | шинорейка/шинорейка | 1059
| ВР-3,55м | ВГ 355 | 367 | фланец/ниппель | 899
|  | ВГ 468х246 | 468х246 | шинорейка/шинорейка | 1146
| ВР-4,0м | ВГ 400 | 404 | фланец/ниппель | 969
|  | ВГ 497х246 | 497х246 | шинорейка/шинорейка | 1132
| ВР-4,5м | ВГ 450 | 461 | фланец/ниппель | 1078
|  | ВГ 589х301 | 589х301 | шинорейка/шинорейка | 1315
| ВР-5,0м | ВГ 500 | 510 | фланец/ниппель | 1192
|  | ВГ 615х357 | 615х357 | шинорейка/шинорейка | 1524
| ВР-5,6м | ВГ 560 | 570 | фланец/ниппель | 1308
|  | ВГ 689х400 | 689х400 | шинорейка/шинорейка | 1663
| ВР-6,3м | ВГ 630 | 640 | фланец/ниппель | 1438
|  | ВГ 775х448 | 775х448 | шинорейка/шинорейка | 1807
| ВР-7,1м | ВГ 710 | 740 | фланец/ниппель | 1599
|  | ВГ 873х508 | 873х508 | шинорейка/шинорейка | 1999
| ВР-8,0м | ВГ 800 | 820 | фланец/ниппель | 1823
|  | ВГ 1016х494 | 1016х494 | шинорейка/шинорейка | 2169
| ВР-9,0м | ВГ 900 | 910 | фланец/ниппель | 2134
|  | ВГ 1105х642 | 1105х642 | шинорейка/шинорейка | 2444
| ВР-10,0м | ВГ 1000 | 1010 | фланец/ниппель | 2472
|  | ВГ 1270х616 | 1270х616 | шинорейка/шинорейка | 2624
Вставки гибкие для осевых вентиляторов подпора ВО
| Тип вентилятора | Наименование гибкой вставки |  | Тип соединения | Цена с НДС, руб.
| ВО 25-188 | ВГ-800-А |  | фланец/фланец | 2398
|  | ВГ-800-В |  | фланец/ниппель | 1599
|  | ВГ-900-А |  | фланец/фланец | 2875
|  | ВГ-900-В |  | фланец/ниппель | 1886
|  | ВГ-1000-А |  | фланец/фланец | 3336
|  | ВГ-1000-В |  | фланец/ниппель | 2166
|  | ВГ-1100-А |  | фланец/фланец | 3708
|  | ВГ-1110-В |  | фланец/ниппель | 2410
|  | ВГ-1250-А |  | фланец/фланец | 4119
|  | ВГ-1250-В |  | фланец/ниппель | 2653
| ВО 30-160 | ВГ-400-А |  | фланец/фланец | 1291
|  | ВГ-400-В |  | фланец/ниппель | 872
|  | ВГ-500-А |  | фланец/фланец | 1525
|  | ВГ-500-В |  | фланец/ниппель | 1033
|  | ВГ-630-А |  | фланец/фланец | 1710
|  | ВГ-630-В |  | фланец/ниппель | 1228
|  | ВГ-710-А |  | фланец/фланец | 1921
|  | ВГ-710-В |  | фланец/ниппель | 1389
|  | ВГ-800-А |  | фланец/фланец | 2407
|  | ВГ-800-В |  | фланец/ниппель | 1607
|  | ВГ-900-А |  | фланец/фланец | 2883
|  | ВГ-900-В |  | фланец/ниппель | 1894
|  | ВГ-1000-А |  | фланец/фланец | 3341
|  | ВГ-1000-В |  | фланец/ниппель | 2171
|  | ВГ-1110-А |  | фланец/фланец | 3708
|  | ВГ-1110-В |  | фланец/ниппель | 2410
|  | ВГ-1250-А |  | фланец/фланец | 4125
|  | ВГ-1250-В |  | фланец/ниппель | 2659
В прайс-листе указан наиболее распространенный типоразмерный ряд продукции.
*Указанные цены не являются публичной офертой и могут отличаться от действующих. Пожалуйста, уточняйте цены у менеджеров Коммерческих служб!
<< НАЗАД К СОДЕРЖАНИЮ
Цены действительны с 02.11.2015 г.

## Принадлежности
ПРИНАДЛЕЖНОСТИ
Лючок для прочистки |  |  | Фланцы для воздуховодов (круглые) |  | Комплектующие для фланцевого соединения
Типоразмер |  | Цена с НДС, руб. | Типоразмер | Цена с НДС, руб. | Типоразмер | Цена с НДС, руб.
исполнение 1 | 200 х 100/ф100 | 677 | 100 | 73 | Уголок УГФ-1м-Р20 81х12-оц 2,0
| 200 х 100/ф125 | 677 | 125 | 86 | Уголок УГФ-2-Р30 105х22-оц 2,0
| 200 х 100/ф160 | 677 | 160 | 107 | Уголок УГФ-0-Р20 65х9,8-оц 2,0
| 200 х 100/ф200 | 677 | 200 | 146 | Уголок УГФ-1-Р20 95х9,5-оц 2,0
| 200 х 100/ф250 | 677 | 250 | 173 | Уголок УГФ-С-Р20 70х18-оц/черн 1,2
| 200 х 100/ф315 | 677 | 280 | 262 | Уголок УГФ-С-Р30 94х28-оц/черн 1,2
| 300 х 200/ф400 | 1397 | 315 | 275 | Шина №20*0,5
| 300 х 200/ф500 | 1397 | 355 | 292 | Шина №20*0,7
| 400 х 300/ф630 | 1800 | 400 | 310 | Шина №30*0,7
| 200 х 100 # | 547 | 450 | 340 | Шина №30*0,9
исполнение 2 | 200 х 100/ф140 | 664 | 500 | 359 | Шина №20
| 200 х 100/ф180 | 664 | 560 | 383 | Шина №30
| 200 х 100/ф225 | 664 | 630 | 412 | Скоба 30 зажимная
| 200 х 100/ф280 | 664 | 710 | 516
| 300 х 200/ф355 | 919 | 800 | 558
| 300 х 200/ф450 | 919 | 900 | 717
| 400 х 300/ф560 | 1333 | 1000 | 780
| 400 х 300/ф710 | 1333 | 1120 | 891
| 400 х 300/ф800 | 1333 | 1250 | 931
| 400 х 300/ф900 | 1333
| 500 х 400/ф1000 | 1543
| 500 х 400/ф1120 | 1543
| 500 х 400/ф1250 | 1543
Лючок для замера параметров воздуха |  |  | Лента-фольга (скотч) |  | Лента монтажная
Типоразмер |  | Цена с НДС, руб. | Типоразмер | Цена с НДС, руб. | Типоразмер | Цена с НДС, руб.
ЛЗ-01 |  | 157 | 50х50 мм |  | 17/0,5
Уплотнитель резиновый |  |  | Лента гибкая для вставок |  | Шпилька
Типоразмер |  | Цена с НДС, руб. | Типоразмер | Цена с НДС, руб. | Типоразмер | Цена с НДС, руб.
ППЭ 4*15 (м) |  |  | 70*100*70 (25 м/рул.) | 8245 | М8 (2000 мм)
М10 (2000 мм)
Профиль L/П - образный
[5 empty] | Типоразмер | Цена с НДС, руб.
L 30х30х2,0
П 30х30х30х2
В прайс-листе указан наиболее распространенный типоразмерный ряд продукции.
*Указанные цены не являются публичной офертой и могут отличаться от действующих. Пожалуйста, уточняйте цены у менеджеров Коммерческих служб!
<< НАЗАД К СОДЕРЖАНИЮ
Цены действительны с 03.02.2016 г.
1
2

## Приборы автоматики
ПРИБОРЫ АВТОМАТИКИ
Симисторные регуляторы скорости
Симисторные регуляторы скорости (плавное регулирование) СРС, СРМ | Наименование | Максимальный рабочий ток, А | Срок поставки | Примечание | Цена с НДС, руб.
| СРМ1 | 1 | С1 | Монтаж - поверхностный | 3229
| СРМ2 | 2 | С1 |  | 3329
| СРC1 | 1 | С1 | Монтаж - утопленный | 3370
| СРC2 | 2 | С1 |  | 3432
| СРМ3А | 3 | С1 | Монтаж - поверхностный | 4402
| СРМ4А | 4 | С1 |  | 4584
| СРМ5А | 5 | С1 |  | 6269
| СРМ7А | 7 | С1 |  | 6675
Симисторные регуляторы скорости на DIN-рейку | Наименование | Максимальный рабочий ток, А | Срок поставки | Примечание | Цена с НДС, руб.
| СРМ2,5щ | 2.5 | С1 | вход 0 … 10 В | 5052
| СРМ5щ | 5 | С1 |  | 6470
Трансформаторные регуляторы скорости
Трансформаторные регуляторы скорости 5-ти ступенчатое регулирование STR | Наименование | Максимальный рабочий ток, А | Срок поставки | Примечание | Цена с НДС, руб.
| STR1-15(1,5А) | 1.5 | С1 | Двигатель на 220 В. Монтаж на стену. | 9687
| STR1-50 (5 A) | 5 | С1 |  | 13584
| STR1-75 (7,5 A) | 7.5 | С1 |  | 18075
| STR-1100 (10 A) | 10 | С1 |  | 30473
Частотные регуляторы скорости
Частотные регуляторы скорости ATV12 | Наименование | Линейный ток, А | Срок поставки | Примечание | Цена с НДС, руб.
| ATV12H018M2 (0,18 кВт) | 1,4 | В2 | Двигатель на 3х220 В | 12053
| ATV12H037M2 (0,37 кВт) | 2,4 | В2 |  | 12688
| ATV12H055M2 (0,55 кВт) | 3.5 | В2 |  | 13196
| ATV12H075M2 (0,75 кВт) | 4,2 | В2 |  | 14085
| ATV12HU15M2 (1,5 кВт) | 7,5 | В2 |  | 18403
| ATV12HU22M2 (2,2 кВт) | 10 | В2 |  | 20181
Частотные регуляторы скорости ATV212 | Наименование | Линейный ток, А | Срок поставки | Примечание | Цена с НДС, руб.
| ATV212H075N4 (0,75 кВт) | 1.7 | С1 | Двигатель на 380 В. | 17768
| ATV212HU15N4 (1,5 кВт) | 3.2 | С1 |  | 22594
| ATV212HU22N4 (2,2 кВт) | 4.6 | С1 |  | 24626
| ATV212HU30N4 (3 кВт) | 6.2 | С1 |  | 27293
| ATV212HU40N4 (4 кВт) | 8.1 | С1 |  | 28817
| ATV212HU55N4 (5,5 кВт) | 10.9 | С1 |  | 37580
| ATV212HU75N4 (7,5 кВт) | 14.7 | С1 |  | 43803
| ATV212HD11N4 (11 кВт) | 21.1 | С1 |  | 59043
| ATV212HD15N4 (15 кВт) | 28.5 | С1 |  | 73521
| ATV212HD18N4 (18,5 кВт) | 34.8 | В2 |  | 95238
| ATV212HD22N4 (22 кВт) | 41.6 | В2 |  | 132068
| ATV212HD30N4 (30 кВт) | 56.7 | В2 |  | 167882
| ATV212HD37N4 (37 кВт) |  | В4 |  | 205728
| ATV212HD45N4 (45 кВт) |  | В4 |  | 248908
| ATV212HD55N4 (55 кВт) |  | В4 |  | 298438
| ATV221HD75N4 (75 кВт) |  | В4 |  | 350508
| ПУ ATV |  | С1 | Выносной пульт управления. | 1706
Реле защиты электродвигателя
Реле защиты ТР220 | Наименование | Максимальный рабочий ток, А | Срок поставки | Примечание | Цена с НДС, руб.
| ТР220 | 8 | С1 | Для двигателя с термоконтактами. | 3545
Устройства плавного пуска
Устройства плавного пуска ATS01 и ATS22 | Наименование | Максимальный рабочий ток, А | Срок поставки | Примечание | Цена с НДС, руб.
| ATS01N209QN | 7,3/8,9 | С1 | Двигатель на 380 В. | 17641
| ATS01N212QN | 11.3 | С1 |  | 18784
| ATS01N222QN | 15,6/22 | С1 |  | 24118
| ATS01N232QN | 35 | С1 |  | 30468
| ATS22D47Q | 35/42 | С1 |  | 60948
| ATS22D62Q | 57 | С1 |  | 70346
Автоматические выключатели и магнитные пускатели
Автоматические выключатели EB(DZ47) | Наименование | Максимальный ток, А | Срок поставки | Примечание | Цена с НДС, руб.
| EB(DZ47) 4,5кА 1Р C6 | 6 | В1 | Однополюсный | 127
| EB(DZ47) 4,5кА 3Р C6 | 6 | В1 | Трехполюсный | 397
| EB(DZ47) 4,5кА 3Р C10 | 10 | В1 |  | 397
| EB(DZ47) 4,5кА 3Р C16 | 16 | В1 |  | 397
| EB(DZ47) 4,5кА 3Р C20 | 20 | В1 |  | 397
| EB(DZ47) 4,5кА 3Р C25 | 25 | В1 |  | 397
| EB(DZ47) 4,5кА 3Р C32 | 32 | В1 |  | 397
| EB(DZ47) 4,5кА 3Р C40 | 40 | В1 |  | 397
Автоматические выключатели Acti 9 | Наименование | Ток, А | Срок поставки | Примечание | Цена с НДС, руб.
| iK60 1П 6A C | 6 | В1 | Однополюсный | 456
| iK60 3П 6A C | 6 | В1 | Трехполюсный | 1819
| iK60 3П 10A C | 10 | В1 |  | 1469
| iK60 3П 16A C | 16 | В1 |  | 1469
| iK60 3П 20A C | 20 | В1 |  | 1469
| iK60 3П 25A C | 25 | В1 |  | 1469
| iK60 3П 32A C | 32 | В1 |  | 1840
| iK60 3П 40A C | 40 | В1 |  | 1986
| iK60 4П 40A C | 40 | В1 | Четырехполюсный | 2254
Магнитные пускатели LC1 | Наименование |  | Срок поставки | Примечание | Цена с НДС, руб.
| LC1E0901M5 | 4 | В1 | Замена PMU0910M | 526
| LC1E1210M5 | 5,5 | В1 | Замена PMU1210M | 562
| LC1E1810M5 | 7,5 | В1 | Замена PMU1810M | 684
| LC1E2510M5 | 11 | В1 | Замена PMU2510M | 957
| LC1E3210M5 | 15 | В1 | Замена PMU3210M | 1274
| LC1E40M5 | 18,5 | В1 | Замена PMU4011M | 1865
| LC1E50M5 | 22 | В1 | Замена PMU5011M | 2107
| LC1E65M5 | 30 | В1 | Замена PMU6510M | 2561
Автоматические выключатели GZ1 и GV3 | Наименование | Максимальная мощность кВт | Срок поставки | Примечание | Цена с НДС, руб.
| GZ1E05 (0,18 кВт) | 0.18 | С1 | Для монтажа в щите управления на DIN-рейку. Степень защиты IP20. | 2082
| GZ1E06 (0,25 или 0,37 кВт) | 0.37 | С1 |  | 2082
| GZ1E07 (0.55 или 0,75 кВт) | 0.75 | С1 |  | 2082
| GZ1E08 (1,1 или 1,5 кВт) | 1.5 | С1 |  | 2082
| GZ1E10 (2,2 кВт) | 2.2 | С1 |  | 2082
| GZ1E14 (3 кВт) | 3 | С1 |  | 2082
| GZ1E16 (4 или 5,5 кВт) | 5.5 | С1 |  | 2082
| GZ1E20 (7,5 кВт) | 7.5 | С1 |  | 2082
| GZ1E22 (11 кВт) | 11 | С1 |  | 2082
| GZ1E32 (15 кВт) | 15 | С1 |  | 2082
| GV3P40 (18,5-22 кВт) | 22 | B2 |  | 15962
| GV3P65 (30 кВт) | 30 | B2 |  | 18536
Контроллеры управления резервным вентилятором
Контроллер управления резервным вентилятором КР21 | Наименование | Максимальный ток переключения, А | Срок поставки | Примечание | Цена с НДС, руб.
| КР21 | 8 | С1 | Использует два датчика перепада давления PS500 (PS1500). Степень защиты IP20. | 6875
Регуляторы температуры
Регуляторы температуры для электронагревателей на 220 В | Наименование | Максимальный рабочий ток, А | Срок поставки | Примечание | Цена с НДС, руб.
| МРТ220.10-16 | 16 | С1 | Включение/выключение вентилятора на 220 В | 7565
| МРТ220.12-16 |  | С1 | Только регулирование температуры | 6604
| МРТ220.14-16 |  | С1 | Регулировка скорости вентилятора на 220 В | 9744
Регуляторы температуры для электронагревателей на 380 В | Наименование | Максимальный рабочий ток, А | Срок поставки | Примечание | Цена с НДС, руб.
| МРТ380.14-25 | 25 | С1 |  | 12042
| МРТ380.14-40 | 40 | С1 |  | 12998
Шаговые регуляторы мощности
Шаговые регуляторы мощности | Наименование |  | Срок поставки | Примечание | Цена с НДС, руб.
| TT-S2 |  | C1 | на 2 группы ТЭНов | 6683
| TT-S6 |  | C1 | на 6 групп ТЭНов | 10893
Датчики температуры
Датчики температуры NTC10 | Наименование | Тип датчика | Срок поставки | Примечание | Цена с НДС, руб.
| ТД1 | Канальный | С1 |  | 1037
| ТД1(10м) | Канальный | С1 |  | 1325
| ТД1(20м) | Канальный | С1 |  | 1706
| КТД1 | Комнатный | С1 |  | 1227
| КТД1(10м) | Комнатный | С1 |  | 1458
| КТД1(20м) | Комнатный | С1 |  | 1898
| TG-A130 | Накладной | С1 | аналог датчика Regin | 1515
| TG-A130(10м) | Накладной | С1 |  | 1803
| TG-A130(20м) | Накладной | С1 |  | 2089
| TG-K330 | Канальный | С1 | аналог датчика Regin | 1227
| TG-D130 | Погружной | С1 | аналог датчика Regin | 1515
Датчики температуры Pt 1000 | Наименование | Тип датчика | Срок поставки | Примечание | Цена с НДС, руб.
| TD-K1000 | канальный | С1 | IP44 | 1518
| TD-V1000 | комнатный | С1 | IP42 | 1467
| TD-U1000 | уличный | С1 | IP42 | 1395
| TD-A1000 | накладной | С1 | IP42 | 1483
| TD-A1000-Br | накладной, латунный корпус | С1 | IP66 | 1589
| TD-D1000-Br | погружной, латунный корпус | С1 | IP66 | 1769
Контроллеры
Контроллеры Klimat | Наименование | Наличие рекуператора | Срок поставки | Примечание | Цена с НДС, руб.
| Klimat 101 | нет | С1 | нагрев "Вода" | 9795
| Klimat 102 | нет | С1 | нагрев "Электричество" | 9973
| Klimat 201 | нет | С1 | нагрев "Вода", охлаждение "Фреон или Вода" | 10545
| Klimat 202 | нет | С1 | нагрев "Электричество", охлаждение "Фреон или Вода" | 10579
| Klimat 203 | да | С1 | нагрев "Вода" и "Рекуператор" | 10615
| Klimat 204 | да | С1 | нагрев "Электричество" и "Рекуператор" | 10688
| Klimat 301 | да | С1 | нагрев "Вода" и "Рекуператор", охлаждение "Фреон или Вода" | 12292
| Klimat 302 | да | С1 | нагрев "Электричество" и "Рекуператор", охлаждение "Фреон или Вода" | 12470
Блоки расширения мощности. Блоки силовые
Блоки силовые БС | Наименование | Максимальный рабочий ток, А | Срок поставки | Примечание | Цена с НДС, руб.
| БС25 | 38 | С1 | для МРТ380.14-25 | 11294
| БС40 | 58 | С1 | для МРТ380.14-40 | 15121
Блоки расширения мощности БРМ | Наименование | Максимальный рабочий ток, А | Срок поставки | Примечание | Цена с НДС, руб.
| БРМ25 | 25 | С1 | Ступень нагревателя до 16-ти кВт | 6875
| БРМ40 | 40 | С1 | Ступень нагревателя до 26-ти кВт | 7639
Пульты управления
Пульты управления ПУ | Наименование |  | Срок поставки | Примечание | Цена с НДС, руб.
| ПУ1 |  | С1 |  | 1057
| ПУ2 |  | С1 | для ЩУВ | 1135
| ПУ3 |  | С1 | для БС25/БС40 | 1803
| ПУ4 |  | В2 | для ЩУВ7 | 2164
| Пульт управления для ЕС вентиляторов |  | С1 | переменный резистор | 1845
Приводы для клапанов дымоудаления
Привод для клапана дымоудаления ЭМП |  |  | Срок поставки | Примечание | Цена с НДС, руб.
ЭМП220 |  |  | С1 | электромагнит 220 В | 1898
ЭМП24 |  |  | С1 | электромагнит 24 В | 1942
Датчики давления
Датчики давления PS | Наименование |  | Срок поставки | Примечание | Цена с НДС, руб.
| PS500 |  | С1 | Степень защиты IP65. | 1707
| PS1500 |  | С1 |  | 1707
| DPT2500 |  | С1 |  | 14680
Позиционеры
Позиционеры ПН, ПС | Наименование |  | Срок поставки | Примечание | Цена с НДС, руб.
| ПН1 |  | С1 | Выходной сигнал 0 ... 10 В. | 3428
| ПС1 |  | С1 | Выходной сигнал 0 ... 10 В, скрытый монтаж. | 3428
Трансформаторы напряжения
Трансформаторы 220/24 В | Наименование | Ток, А | Срок поставки | Примечание | Цена с НДС, руб.
| ТП12 | 0.5 | С1 | 15 ВА | 2186
| ТП20 | 0.85 | С1 | 25 ВА | 2855
Термостаты защиты от замерзания
Термостаты защиты от замерзания TF | Наименование |  | Срок поставки | Примечание | Цена с НДС, руб.
| TF30 (3 м) |  | С1 |  | 6030
| TF60 (6 м) |  | С1 |  | 6389
| DBZ-05 |  | С1 | Держатель для термостата. | 496
Обозначения:
Сn - складская позиция, n - максимальный срок в неделях для пополнения на складе. Например: С2 - автоматическое пополнение на складе в течении 2-х недель.
Вn - позиция под заказ, n - максимальный срок в неделях выполнения заказа. Например: В4 - изготавливается под заказ, срок не белее 4 недель.
*Указанные цены не являются публичной офертой и могут отличаться от действующих. Пожалуйста, уточняйте цены у менеджеров Коммерческих служб!
<< НАЗАД К СОДЕРЖАНИЮ
Цены действительны с 11.01.2016 г.

## Смесительные узлы
СМЕСИТЕЛЬНЫЕ УЗЛЫ, НАСОСЫ
Смесительные узлы
Смесительные узлы 2-х ходовые | Наименование | kvs, м³/час | Срок поставки | Примечание | Цена с НДС, руб.
| СУ2-40-2,5 | 2.5 | С1 | Максимальная температура теплоносителя 110 °С. При монтаже насоса на обратную воду 130 °С. | 31670
| СУ2-40-4 | 4 | С1 |  | 31670
| СУ2-60-6,3 | 6.3 | С1 |  | 35833
| СУ2-70-10 | 10 | С1 |  | 45790
| СУ2-80-16 | 16 | С1 |  | 53578
| СУ2-110-25 | 25 | B2 |  | 80703
Смесительные узлы 3-х ходовые | Наименование | kvs, м³/час | Срок поставки | Примечание | Цена с НДС, руб.
| СУ3-40-2,5 | 2.5 | С1 | Максимальная температура теплоносителя 110 °С. При монтаже насоса на обратную воду 130 °С. | 31850
| СУ3-40-4,0 | 4 | С1 |  | 31850
| СУ3-60-6,3 | 6.3 | С1 |  | 35654
| СУ3-70-10 | 10 | С1 |  | 47602
| СУ3-80-16 | 16 | С1 |  | 55569
| СУ3-110-25 | 25 | С2 |  | 83214
| СУ3А-40-2,5 | 2.5 | В2 | байпас | 40694
| СУ3А-40-4,0 | 4 | В2 |  | 40694
| СУ3А-60-6,3 | 6.3 | В2 |  | 46895
| СУ3А-70-10 | 10 | В2 |  | 56568
| СУ3А-80-16 | 16 | В2 |  | 75912
| СУ3В-40-2,5 | 2.5 | В2 | Максимальная температура теплоносителя 110 °С. При монтаже насоса на обратную воду 130 °С. | 42059
| СУ3В-40-4,0 | 4 | В2 |  | 42059
| СУ3В-60-6,3 | 6.3 | В2 |  | 48795
| СУ3В-70-10 | 10 | В2 |  | 58812
| СУ3В-80-16 | 16 | В2 |  | 86276
Комплекты для СУ2,3 |  | Назначение | Срок поставки | Примечание | Цена с НДС, руб.
Комплект G 3/4 |  | для СУ2(3)-40 | С1 | Комплект гибких шлангов на 3/4 дюйма. | 1777
Комплект G 1 |  | для СУ2(3)-60 и СУ2(3)-70 | С1 | Комплект гибких шлангов на 1 дюйм. | 2373
Комплект G 1 1/4 |  | для СУ2(3)-80 | С1 | Комплект гибких шлангов на 1 1/4 дюйма. | 4763
Насосы
Насосы IMP | Наименование | м³/час | Срок поставки | Примечание | Цена с НДС, руб.
| GHN 20/40-130 | 2.5 | С1 | 40 кПа | 7919
| GHN 25/60-130 | 3 | С1 | 60 кПа | 8298
| GHN 25/70-180 | 6 | С1 | 70 кПа | 11323
| GHN 32/80-180 | 8 | С1 | 80 кПа | 20770
Насосы IMP, фланцевые | Наименование | м³/час | Срок поставки | Примечание | Цена с НДС, руб.
| GHN Basic 65-70 F | 40 | В4 | Применяются для преодоления гидравлического сопротивления водяного калорифера. | 78274
| GHN Basic 80-120 F | 70 | В4 |  | 103056
| CL 803-2-7,5kW | 135 | В4 |  | 200119
Гайки для насосов GHN |  | Назначение | Срок поставки | Примечание | Цена с НДС, руб.
Гайки R 3/4" |  | для GHN 20/40-130 | С1 | Применяются для насосов GHN. | 369
Гайки R 1" |  | для GHN 25/60-130 и GHN 25/70-180 | С1 |  | 541
Гайки R 1 1/4" |  | для GHN 32/80-180 | С1 |  | 636
Краны Sauter
Краны Sauter 2-х ходовые | Наименование | м³/час | Срок поставки | Примечание | Цена с НДС, руб.
| VKR015F330 | 2.5 | В1 | ДУ 15 | 3162
| VKR020F320 | 4 | В1 | ДУ 20 | 3162
| VKR025F320 | 6.3 | В1 | ДУ 25 | 4792
| VKR025F310 | 10 | В1 | ДУ 25 | 4792
| VKR032F310 | 16 | В1 | ДУ 32 | 8383
| VKR040F310 | 25 | В1 | ДУ 40 | 11868
| VKR050F310 | 40 | В1 | ДУ 50 | 19922
| VKR050F300 | 63 | В1 | ДУ 50 | 19922
Краны Sauter 3-х ходовые | Наименование | м³/час | Срок поставки | Примечание | Цена с НДС, руб.
| BKR015F330 | 2.5 | В1 | ДУ 15 | 4336
| BKR015F320 | 4 | В1 | ДУ 15 | 4336
| BKR020F310 | 6.3 | В1 | ДУ 20 | 6427
| BKR025F310 | 10 | В1 | ДУ 25 | 7730
| BKR032F310 | 16 | В1 | ДУ 32 | 10560
| BKR040F310 | 25 | В1 | ДУ 40 | 16440
| BKR050F310 | 40 | В1 | ДУ 50 | 26451
Привод для шаровых кранов Sauter |  |  | Срок поставки | Примечание | Цена с НДС, руб.
| AKM105SF132 |  | В1 | Для всех кранов VKR/BKR до kvs 6,3 | 11418
| AKM115SF132 |  | В1 | Для всех кранов VKR/BKR. | 15228
Клапаны Sauter
Клапаны Sauter 2-х ходовые, фланцевые, PN 16/10 | Наименование | м³/час | Срок поставки | Примечание | Цена с НДС, руб.
| VUE065F200 | 63 | В8 | ДУ 65 | 76209
| VUE080F300 | 78 | В8 | ДУ 80 | 103056
| VUE080F200 | 100 | В8 | ДУ 80 | 103056
| VUE100F300 | 124 | В8 | ДУ 100 | 156751
| VUE100F200 | 160 | В8 | ДУ 100 | 156751
Клапаны Sauter 3-х ходовые, фланцевые, PN 16/10 | Наименование | м³/час | Срок поставки | Примечание | Цена с НДС, руб.
| BUE065F200 | 63 | В8 | ДУ 65 | 70014
| BUE080F300 | 78 | В8 | ДУ 80 | 92731
| BUE080F200 | 100 | В8 | ДУ 80 | 92731
| BUE100F300 | 124 | В8 | ДУ 100 | 142293
| BUE100F200 | 160 | В8 | ДУ 100 | 142293
Привод для клапанов Sauter VUE/BUE |  |  | Срок поставки | Примечание | Цена с НДС, руб.
| AVM234SF132 |  | В8 | Для всех клапанов VUE/BUE. | 61753
Обозначения:
Сn - складская позиция, n - максимальный срок в неделях для пополнения на складе. Например: С2 - автоматическое пополнение на складе в течении 2-х недель.
Вn - позиция под заказ, n - максимальный срок в неделях выполнения заказа. Например: В4 - изготавливается под заказ, срок не белее 4 недель.
*Указанные цены не являются публичной офертой и могут отличаться от действующих. Пожалуйста, уточняйте цены у менеджеров Коммерческих служб!
<< НАЗАД К СОДЕРЖАНИЮ
Цены действительны с 11.01.2016 г.

## Щиты управления
ЩИТЫ УПРАВЛЕНИЯ
Щиты управления вентиляторами ЩУВ
Щиты управления вентиляторами ЩУВ1 | Наименование | Мощность, кВт | Срок поставки | Степень защиты | Цена с НДС, руб.
| ЩУВ1-0,18 | 0.18 | С1 | IP 40 | 12422
| ЩУВ1-0,25 | 0.25 | С1 | IP 40 | 12422
| ЩУВ1-0,37 | 0.37 | С1 | IP 40 | 12422
| ЩУВ1-0,55 | 0.55 | С1 | IP 40 | 12422
| ЩУВ1-0,75 | 0.75 | С1 | IP 40 | 12422
| ЩУВ1-1,1 | 1.1 | С1 | IP 40 | 12422
| ЩУВ1-1,5 | 1.5 | С1 | IP 40 | 12422
| ЩУВ1-2,2 | 2.2 | С1 | IP 40 | 12422
| ЩУВ1-3 | 3 | С1 | IP 40 | 12422
| ЩУВ1-4 | 4 | С1 | IP 40 | 12422
| ЩУВ1-5,5 | 5.5 | С1 | IP 40 | 14644
| ЩУВ1-7,5 | 7.5 | С1 | IP 40 | 17017
| ЩУВ1-11 | 11 | С1 | IP 40 | 18089
| ЩУВ1-15 | 15 | С1 | IP 40 | 20960
Щиты управления вентиляторами ЩУВ2 (для двигателей с термоконтактами) | Наименование | Мощность, кВт | Срок поставки | Степень защиты | Цена с НДС, руб.
| ЩУВ2-0,18 | 0.18 | С1 | IP 40 | 9171
| ЩУВ2-0,25 | 0.25 | С1 | IP 40 | 9171
| ЩУВ2-0,37 | 0.37 | С1 | IP 40 | 9171
| ЩУВ2-0,55 | 0.55 | С1 | IP 40 | 9171
| ЩУВ2-0,75 | 0.75 | С1 | IP 40 | 9171
| ЩУВ2-1,1 | 1.1 | С1 | IP 40 | 9171
| ЩУВ2-1,5 | 1.5 | С1 | IP 40 | 9171
| ЩУВ2-2,2 | 2.2 | С1 | IP 40 | 9171
| ЩУВ2-3 | 3 | С1 | IP 40 | 9171
| ЩУВ2-4 | 4 | С1 | IP 40 | 9171
| ЩУВ2-5,5 | 5.5 | С1 | IP 40 | 11468
| ЩУВ2-7,5 | 7.5 | С1 | IP 65 | 13383
| ЩУВ2-11 | 11 | С1 | IP 65 | 14147
| ЩУВ2-15 | 15 | С1 | IP 65 | 15295
| ЩУВ2-18,5 | 18.5 | В3 | IP 31 | 22874
| ЩУВ2-22 | 22 | В3 | IP 31 | 24865
| ЩУВ2-30 | 30 | В3 | IP 31 | 26778
Щиты управления вентиляторами ЩУВ3 (защита от перегрузки по току) | Наименование | Мощность, кВт | Срок поставки | Степень защиты | Цена с НДС, руб.
| ЩУВ3-0,18 | 0.18 | С1 | IP 40 | 9171
| ЩУВ3-0,25 | 0.25 | С1 | IP 40 | 9171
| ЩУВ3-0,37 | 0.37 | С1 | IP 40 | 9171
| ЩУВ3-0,55 | 0.55 | С1 | IP 40 | 9171
| ЩУВ3-0,75 | 0.75 | С1 | IP 40 | 9171
| ЩУВ3-1,1 | 1.1 | С1 | IP 40 | 9171
| ЩУВ3-1,5 | 1.5 | С1 | IP 40 | 9171
| ЩУВ3-2,2 | 2.2 | С1 | IP 40 | 9171
| ЩУВ3-3 | 3 | С1 | IP 40 | 9171
| ЩУВ3-4 | 4 | С1 | IP 40 | 9171
| ЩУВ3-5,5 | 5.5 | С1 | IP 40 | 11468
| ЩУВ3-7,5 | 7.5 | С1 | IP 65 | 13383
| ЩУВ3-11 | 11 | С1 | IP 65 | 14147
| ЩУВ3-15 | 15 | С1 | IP 65 | 15295
| ЩУВ3-18,5 | 18.5 | С2 | IP 31 | 22874
| ЩУВ3-22 | 22 | В2 | IP 31 | 24865
| ЩУВ3-30 | 30 | В2 | IP 31 | 26778
Щиты управления вентиляторами ЩУВ4 (плавный пуск, двигатель с термоконтактами) | Наименование | Мощность, кВт | Срок поставки | Степень защиты | Цена с НДС, руб.
| ЩУВ4-7,5 | 7.5 | В2 | IP 66 | 45743
| ЩУВ4-11 | 11 | В2 | IP 66 | 47656
| ЩУВ4-15 | 15 | В2 | IP 66 | 55310
| ЩУВ4-18,5 | 18.5 | В2 | IP 66 | 87846
| ЩУВ4-22 | 22 | В2 | IP 66 | 91673
| ЩУВ4-30 | 30 | В2 | IP 66 | 101240
Щиты управления вентиляторами ЩУВ5 (плавный пуск, защита от перегрузки по току) | Наименование | Мощность, кВт | Срок поставки | Степень защиты | Цена с НДС, руб.
| ЩУВ5-7,5 | 7.5 | В2 | IP 66 | 45743
| ЩУВ5-11 | 11 | В2 | IP 66 | 47656
| ЩУВ5-15 | 15 | В2 | IP 66 | 55310
| ЩУВ5-18,5 | 18.5 | В2 | IP 66 | 87846
| ЩУВ5-22 | 22 | В2 | IP 66 | 91673
| ЩУВ5-30 | 30 | В2 | IP 66 | 101240
Щиты управления вентиляторами ЩУВ6 (двигатель 220 В, регулировка скорости) | Наименование | Мощность, кВт | Срок поставки | Степень защиты | Цена с НДС, руб.
| ЩУВ6-2,5 | 2.5 | С1 | IP 40 | 7639
| ЩУВ6-5 | 5 | С1 | IP 40 | 9171
Щиты управления вентиляторами ЩУВ7 (управление резервным вентилятором, защита двигателя по току) | Наименование | Мощность, кВт | Срок поставки | Степень защиты | Цена с НДС, руб.
| ЩУВ7-0,18 | 0.18 | В2 | IP 40 | 17784
| ЩУВ7-0,25 | 0.25 | В2 | IP 40 | 17784
| ЩУВ7-0,37 | 0.37 | В2 | IP 40 | 17784
| ЩУВ7-0,55 | 0.55 | В2 | IP 40 | 17784
| ЩУВ7-0,75 | 0.75 | В2 | IP 40 | 17784
| ЩУВ7-1,1 | 1.1 | В2 | IP 40 | 17784
| ЩУВ7-1,5 | 1.5 | В2 | IP 40 | 17784
| ЩУВ7-2,2 | 2.2 | В2 | IP 40 | 17784
| ЩУВ7-3 | 3 | В2 | IP 40 | 17784
| ЩУВ7-4 | 4 | В2 | IP 40 | 17784
| ЩУВ7-5,5 | 5.5 | В2 | IP 40 | 21801
| ЩУВ7-7,5 | 7.5 | В2 | IP 66 | 30432
| ЩУВ7-11 | 11 | В2 | IP 66 | 32345
| ЩУВ7-15 | 15 | В2 | IP 66 | 32920
| ЩУВ7-18,5 | 18.5 | В2 | IP 66 | 38087
| ЩУВ7-22 | 22 | В2 | IP 66 | 40002
| ЩУВ7-30 | 30 | В2 | IP 66 | 43829
Щиты управления электрокалориферами ЩУ
Щиты управления электрокалориферами ЩУ1 | Наименование | Мощность, кВт | Срок поставки | Степень защиты | Цена с НДС, руб.
| ЩУ1-0,75-6 | 0.75 | В3 | IP 31 | 18950
| ЩУ1-0,75-9 | 0.75 | В3 | IP 31 | 18950
| ЩУ1-0,75-12 | 0.75 | В3 | IP 31 | 18950
| ЩУ1-0,75-15 | 0.75 | В3 | IP 31 | 19313
| ЩУ1-0,75-18 | 0.75 | В3 | IP 31 | 20099
| ЩУ1-1,5-24 | 1.5 | В3 | IP 31 | 20673
Щиты управления электрокалориферами ЩУ2 | Наименование | Мощность, кВт | Срок поставки | Степень защиты | Цена с НДС, руб.
| ЩУ2-0,4-6 | 0.4 | С2 | IP 31 | 23925
| ЩУ2-0,4-9 | 0.4 | С2 | IP 31 | 23925
| ЩУ2-0,4-12 | 0.4 | С2 | IP 31 | 23925
| ЩУ2-0,4-15 | 0.4 | В2 | IP 31 | 24691
| ЩУ2-0,8-18 | 0.8 | В2 | IP 31 | 26605
| ЩУ2-0,8-24 | 0.8 | В2 | IP 31 | 27754
| ЩУ2-0,75-18/Р | 0.75 | В3 | IP 66 | 62201
| ЩУ2-1,5-24/Р | 1.5 | В3 | IP 66 | 66028
Щиты управления электрокалориферами ЩУ3 | Наименование | Мощность, кВт | Срок поставки | Степень защиты | Цена с НДС, руб.
| ЩУ3-0,75-6 | 0.75 | С2 | IP 66 | 38087
| ЩУ3-0,75-9 | 0.75 | С2 | IP 66 | 38087
| ЩУ3-0,75-12 | 0.75 | С2 | IP 66 | 38087
| ЩУ3-0,75-15 | 0.75 | С2 | IP 66 | 39045
| ЩУ3-0,75-18 | 0.75 | С2 | IP 66 | 40002
| ЩУ3-1,5-24 | 1.5 | С2 | IP 66 | 40960
| ЩУ3п-4,0-16 | 4 | С2 | IP 40 | 41914
| ЩУ3п-5,5-24 | 5.5 | С2 | IP 65 | 45743
Щиты управления электрокалориферами ЩУ4 | Наименование | Мощность, кВт | Срок поставки | Степень защиты | Цена с НДС, руб.
| ЩУ4-0,4-6 | 0.4 | С2 | IP 66 | 41914
| ЩУ4-0,4-9 | 0.4 | С2 | IP 66 | 41914
| ЩУ4-0,4-12 | 0.4 | С2 | IP 66 | 41914
| ЩУ4-0,4-15 | 0.4 | С2 | IP 66 | 42873
| ЩУ4-0,8-18 | 0.8 | С2 | IP 66 | 45743
| ЩУ4-0,8-24 | 0.8 | С2 | IP 66 | 46702
| ЩУ4-0,75-18/Р | 0.75 | В3 | IP 66 | 76362
| ЩУ4-1,5-24/Р | 1.5 | В3 | IP 66 | 82104
| ЩУ4п-0,4-16 | 0.4 | С2 | IP 40 | 45743
| ЩУ4п-0,8-24 | 0.8 | С2 | IP 65 | 49571
Щиты управления электрокалориферами ЩУ5 | Наименование | Мощность, кВт | Срок поставки | Степень защиты | Цена с НДС, руб.
| ЩУ5-1,5-30 | 1.5 | В3 | IP 66 | 27754
| ЩУ5-1,5-36 | 1.5 | В3 | IP 66 | 27754
| ЩУ5-2,2-42 | 2.2 | В3 | IP 66 | 30432
| ЩУ5-2,2-48 | 2.2 | В3 | IP 66 | 32345
Щиты управления электрокалориферами ЩУ6 | Наименование | Мощность, кВт | Срок поставки | Степень защиты | Цена с НДС, руб.
| ЩУ6-1,5-30 | 1.5 | С2 | IP 66 | 57225
| ЩУ6-1,5-36 | 1.5 | С2 | IP 66 | 57225
| ЩУ6-2,2-42 | 2.2 | С2 | IP 66 | 59138
| ЩУ6-2,2-48 | 2.2 | С2 | IP 66 | 61052
| ЩУ6п-5,5-48 | 5.5 | С2 | IP 65 | 62967
| ЩУ6-1,5-30/Р | 1.5 | В3 | IP 66 | 106982
| ЩУ6-1,5-36/Р | 1.5 | В3 | IP 66 | 108899
| ЩУ6-2,2-42/Р | 2.2 | В3 | IP 66 | 111958
| ЩУ6-2,2-48/Р | 2.2 | В3 | IP 66 | 113109
Щиты управления электрокалориферами ЩУ7 | Наименование | Мощность, кВт | Срок поставки | Степень защиты | Цена с НДС, руб.
| ЩУ7-4,0-60 | 4 | С2 | IP 66 | 95501
| ЩУ7-4,0-72 | 4 | В3 | IP 66 | 99327
| ЩУ7-5,5-84 | 5.5 | В3 | IP 66 | 112724
| ЩУ7-5,5-96 | 5.5 | В3 | IP 66 | 116553
| ЩУ7-7,5-108 | 7.5 | В3 | IP 66 | 133777
| ЩУ7-7,5-120 | 7.5 | В3 | IP 66 | 139517
| ЩУ7-7,5-132 | 7.5 | В3 | IP 66 | 152911
Щиты управления электрокалориферами ЩУ8 | Наименование | Мощность, кВт | Срок поставки | Степень защиты | Цена с НДС, руб.
| ЩУ8-4,0-60 | 4 | В3 | IP 66 | 144494
| ЩУ8-4,0-72 | 4 | В3 | IP 66 | 148320
| ЩУ8-5,5-84 | 5.5 | В3 | IP 66 | 163631
| ЩУ8-5,5-96 | 5.5 | В3 | IP 66 | 167459
| ЩУ8-7,5-108 | 7.5 | В3 | IP 65 | 198079
| ЩУ8-7,5-120 | 7.5 | В3 | IP 66 | 201904
| ЩУ8-7,5-132 | 7.5 | В3 | IP 66 | 209561
Щиты управления водяными калориферами ЩУТ
Щиты управления водяными калориферами ЩУТ1 | Наименование | Мощность, кВт | Срок поставки | Степень защиты | Цена с НДС, руб.
| ЩУТ1-2,0 (220) | 2 | С1 | IP 40 | 32443
| ЩУТ1-4,0 (380) | 4 | С1 | IP 40 | 38184
| ЩУТ1-5,5 (380) | 5.5 | С1 | IP 40 | 39983
| ЩУТ1-7,5 (380) | 7.5 | С1 | IP 65 | 45361
| ЩУТ1-11 (380) | 11 | С1 | IP 65 | 48135
| ЩУТ1-15 (380) | 15 | С1 | IP 65 | 52057
Щиты управления водяными калориферами ЩУТ3 | Наименование | Мощность, кВт | Срок поставки | Степень защиты | Цена с НДС, руб.
| ЩУТ3-4 | 4 | С1 | IP 66 | 50334
| ЩУТ3-5,5 | 5.5 | В2 | IP 66 | 54930
| ЩУТ3-7,5 | 7.5 | В2 | IP 66 | 57033
| ЩУТ3-11 | 11 | В2 | IP 66 | 58471
| ЩУТ3-15 | 15 | В2 | IP 66 | 62012
Щиты управления водяными калориферами ЩУТ4 | Наименование | Мощность, кВт | Срок поставки | Степень защиты | Цена с НДС, руб.
| ЩУТ4-0,75 | 0.75 | С1 | IP 66 | 94736
| ЩУТ4-1,5 | 1.5 | С1 | IP 66 | 98562
| ЩУТ4-2,2 | 2.2 | С1 | IP 66 | 102391
| ЩУТ4-3 | 3 | В2 | IP 66 | 104304
| ЩУТ4-4 | 4 | С1 | IP 66 | 108131
| ЩУТ4-5,5 | 5.5 | С1 | IP 66 | 129758
| ЩУТ4-7,5 | 7.5 | В2 | IP 66 | 140475
| ЩУТ4-11 | 11 | В3 | IP 66 | 163631
| ЩУТ4-15 | 15 | В3 | IP 66 | 182958
Щиты управления приточно-вытяжными камерами, контроллер Klimat
Щиты управления приточными системами, водяными калориферами СВ101 | Наименование | Мощность, кВт | Срок поставки | Степень защиты | Цена с НДС, руб.
| СВ101-5,5 | 5.5 | В2 | IP 65 | 43516
| СВ101-7,5 | 7.5 | В2 | IP 65 | 46776
| СВ101-11 | 11 | В2 | IP 65 | 50038
| СВ101-15 | 15 | В2 | IP 65 | 53298
| СВ101-18,5 | 18.5 | В2 | IP 66 | 63005
| СВ101-22 | 22 | В2 | IP 66 | 65723
| СВ101-30 | 30 | В2 | IP 66 | 69736
Щиты управления приточными системами, электрическими калориферами СВ102 | Наименование | Мощность, кВт | Срок поставки | Степень защиты | Цена с НДС, руб.
| СВ102-5,5 | 5.5 | В2 | IP 65 | 36504
| СВ102-7,5 | 7.5 | В2 | IP 65 | 39766
| СВ102-11 | 11 | В2 | IP 65 | 43026
| СВ102-15 | 15 | В2 | IP 65 | 46287
| СВ102-18,5 | 18.5 | В2 | IP 66 | 67615
| СВ102-22 | 22 | В2 | IP 66 | 70854
| СВ102-30 | 30 | В2 | IP 66 | 72924
Щиты управления приточно-вытяжными системами, электрическими калориферами, охладителями фреон СВ201 | Наименование | Мощность, кВт | Срок поставки | Степень защиты | Цена с НДС, руб.
| СВ201-5,5 | 5.5 | В2 | IP 65 | 48407
| СВ201-7,5 | 7.5 | В2 | IP 65 | 51667
| СВ201-11 | 11 | В2 | IP 65 | 54928
| СВ201-15 | 15 | В2 | IP 65 | 58188
| СВ201-18,5 | 18.5 | В2 | IP 66 | 69812
| СВ201-22 | 22 | В2 | IP 66 | 71870
| СВ201-30 | 30 | В2 | IP 66 | 74842
Щиты управления приточно-вытяжными системами, электрическими калориферами, охладителями фреон СВ202 | Наименование | Мощность, кВт | Срок поставки | Степень защиты | Цена с НДС, руб.
| СВ202-5,5 | 5.5 | В2 | IP 65 | 41395
| СВ202-7,5 | 7.5 | В2 | IP 65 | 44656
| СВ202-11 | 11 | В2 | IP 65 | 47916
| СВ202-15 | 15 | В2 | IP 65 | 51178
| СВ202-18,5 | 18.5 | В2 | IP 66 | 70371
| СВ202-22 | 22 | В2 | IP 66 | 73648
| СВ202-30 | 30 | В2 | IP 66 | 75946
Щиты управления приточно-вытяжными системами, рекуператорами, водяным калорифером СВ203 | Наименование | Мощность, кВт | Срок поставки | Степень защиты | Цена с НДС, руб.
| СВ203-5,5 | 5.5 | В2 | IP 65 | 46287
| СВ203-7,5 | 7.5 | В2 | IP 65 | 49547
| СВ203-11 | 11 | В2 | IP 65 | 52808
| СВ203-15 | 15 | В2 | IP 65 | 56068
| СВ203-18,5 | 18.5 | В2 | IP 66 | 76061
| СВ203-22 | 22 | В2 | IP 66 | 79160
| СВ203-30 | 30 | В2 | IP 66 | 81941
Щиты управления приточно-вытяжными системами, рекуператорами, электрическим калорифером СВ204 | Наименование | Мощность, кВт | Срок поставки | Степень защиты | Цена с НДС, руб.
| СВ204-5,5 | 5.5 | В2 | IP 65 | 43026
| СВ204-7,5 | 7.5 | В2 | IP 65 | 46287
| СВ204-11 | 11 | В2 | IP 65 | 49547
| СВ204-15 | 15 | В2 | IP 65 | 52808
| СВ204-18,5 | 18.5 | В2 | IP 66 | 78448
| СВ204-22 | 22 | В2 | IP 66 | 80150
| СВ204-30 | 30 | В2 | IP 66 | 83782
Щиты управления приточно-вытяжными системами, рекуператорами, водяным калорифером, охладителем фреон СВ301 | Наименование | Мощность, кВт | Срок поставки | Степень защиты | Цена с НДС, руб.
| СВ301-5,5 | 5.5 | В2 | IP 65 | 58188
| СВ301-7,5 | 7.5 | В2 | IP 65 | 61450
| СВ301-11 | 11 | В2 | IP 65 | 64710
| СВ301-15 | 15 | В2 | IP 65 | 67971
| СВ301-18,5 | 18.5 | В2 | IP 66 | 82233
| СВ301-22 | 22 | В2 | IP 66 | 83857
| СВ301-30 | 30 | В2 | IP 66 | 87008
Щиты управления приточно-вытяжными системами, рекуператорами, электрическим калорифером, охладителем фреон СВ302 | Наименование | Мощность, кВт | Срок поставки | Степень защиты | Цена с НДС, руб.
| СВ302-5,5 | 5.5 | В2 | IP 65 | 51178
| СВ302-7,5 | 7.5 | В2 | IP 65 | 54438
| СВ302-11 | 11 | В2 | IP 65 | 57699
| СВ302-15 | 15 | В2 | IP 65 | 60959
| СВ302-18,5 | 18.5 | В2 | IP 66 | 81992
| СВ302-22 | 22 | В2 | IP 66 | 82792
| СВ302-30 | 30 | В2 | IP 66 | 87364
Дополнительные щиты к СВ102, СВ202, СВ204 и СВ302
Дополнительные щиты к СВ102, СВ202, СВ204 и СВ302 | Наименование | Мощность, кВт | Срок поставки | Степень защиты | Цена с НДС, руб.
| СВ-001 | 24 | В2 | IP 65 | 22234
| СВ-002 | 24 | В2 | IP 65 | 26472
| СВ-004 | 24 | В2 | IP 65 | 46706
| СВ-006 | 24 | В2 | IP 65 | 58704
Универсальные щиты управления приточно-вытяжными камерами, контроллер Modicon 168
Универсальные щиты управления приточно-вытяжными камерами (вентиляторы управляются ПЧATV212) | Наименование | Мощность, кВт | Срок поставки | Степень защиты | Цена с НДС, руб.
| CB55PL1AHU | 24 | В2 | IP 65 | 88888
| CB75PL1AHU | 24 | В2 | IP 65 | 97270
| CB11PL1AHU | 24 | В2 | IP 65 | 101969
| CB15PL1AHU | 24 | В2 | IP 65 | 107938
| CB18PL1AHU | 24 | В2 | IP 65 | 121412
| CB22PL1AHU | 24 | В2 | IP 65 | 126619
| CB30PL1AHU | 24 | В2 | IP 65 | 131826
| CB55PL2AHU | 24 | В2 | IP 65 | 116828
| CB75PL2AHU | 24 | В2 | IP 65 | 125718
| CB11PL2AHU | 24 | В2 | IP 65 | 131560
| CB15PL2AHU | 24 | В2 | IP 65 | 138418
| CB18PL2AHU | 24 | В2 | IP 65 | 153797
| CB22PL2AHU | 24 | В2 | IP 65 | 158877
| CB30PL2AHU | 24 | В2 | IP 65 | 165354
| CB55PL3AHU | 24 | В2 | IP 65 | 151118
| CB75PL3AHU | 24 | В2 | IP 65 | 158738
| CB11PL3AHU | 24 | В2 | IP 65 | 163818
| CB15PL3AHU | 24 | В2 | IP 65 | 170168
| CB18PL3AHU | 24 | В2 | IP 65 | 184785
| CB22PL3AHU | 24 | В2 | IP 65 | 189992
| CB30PL3AHU | 24 | В2 | IP 65 | 195199
Универсальные щиты управления приточно-вытяжными камерами (произвольное управление вентиляторами) | Наименование | Мощность, кВт | Срок поставки | Степень защиты | Цена с НДС, руб.
| CB55PL1MTP | 24 | В2 | IP 65 | 105398
| CB75PL1MTP | 24 | В2 | IP 65 | 116828
| CB11PL1MTP | 24 | В2 | IP 65 | 121908
| CB15PL1MTP | 24 | В2 | IP 65 | 133338
| CB55PL2MTP | 24 | В2 | IP 65 | 156198
| CB75PL2MTP | 24 | В2 | IP 65 | 171438
Универсальные щиты управления приточно-вытяжными камерами (железный корпус, ЖК панель, произвольное управление вентиляторами) | Наименование | Мощность, кВт | Срок поставки | Степень защиты | Цена с НДС, руб.
| CB55FE1MTP | 24 | В3 | IP 65 | 157468
| CB75FE1MTP | 24 | В3 | IP 65 | 163818
| CB11FE1MTP | 24 | В3 | IP 65 | 172708
| CB15FE1MTP | 24 | В3 | IP 65 | 191758
| CB55FE2MTP | 24 | В3 | IP 65 | 234938
| CB75FE2MTP | 24 | В3 | IP 65 | 248908
| CB11FE2MTP | 24 | В3 | IP 65 | 260338
| CB15FE2MTP | 24 | В3 | IP 65 | 278118
| CB55FE3MTP | 24 | В3 | IP 65 | 293358
| CB75FE3MTP | 24 | В3 | IP 65 | 300978
| CB11FE3MTP | 24 | В3 | IP 65 | 389878
| CB15FE3MTP | 24 | В3 | IP 65 | 414008
Обозначения:
Сn - складская позиция, n - максимальный срок в неделях для пополнения на складе. Например: С2 - автоматическое пополнение на складе в течении 2-х недель.
Вn - позиция под заказ, n - максимальный срок в неделях выполнения заказа. Например: В4 - изготавливается под заказ, срок не белее 4 недель.
Защита двигателя вентилятора в стандартных щитах управления:
Применяется только для вентиляторов с питанием 380 В.
Для двигателей менее 7,5 кВт в щит управления для защиты устанавливается реле ТР220 (у двигателя должны быть позисторные или биметаллические термоконтакты).
Для двигателей 7,5 кВт и более устанавливается реле защиты по току.
Если в щите управления присутствует ATV212, то вентилятор защищается только по току.
В щитах управления ЩУ1, ЩУ2, ЩУ3, ЩУ4, ЩУ5 и ЩУ6 (не в пластике и без ATV212) защита двигателя вентидятора не устанавливается.
В щитах управления СВ с контроллером Klimat двигатель вентилятора защищается при помощи частотного преобразователя.
В щитах упраления СВ c контроллером Modicon 168 для защиты могут быть использованы позисторные или биметаллические термоконтакты
двигателя, выносное реле защиты по току или частотный преобразователь.
*Указанные цены не являются публичной офертой и могут отличаться от действующих. Пожалуйста, уточняйте цены у менеджеров Коммерческих служб!
<< НАЗАД К СОДЕРЖАНИЮ
Цены действительны с 11.01.2016 г.